## F CLIENTE
ORÇAMENTO DE ILUMINAÇÃO PÚBLICA Contrato 17/ASSEJUR/2014
N° Orçamento: | 6232/17
Tipo de Obra: |  | Prazo de execução após emissão de A.S.: |  |  |  | 65 Dias
Titulo: | ME ARENINHA DO BEIRA RIO - CONJ. PALMEIRAS | N° da A S:
Solicitante: |  | REGIONAL: |  |  | VI
Oficio: | 0779/2020 | Data da receb. Da Solic.: |  |  | 2019-09-06
Endereço: | Rua Sandra Pereira, Conjunto Palmeiras, Fortaleza | Situação Atual do processo: |  |  | 304
Núm Processo: | 0161229/2020
Nº | ESPECIFICAÇÃO |  | UNID | QUANT | V. UNIT | V. TOTAL
3.2 | SERVIÇOS DE MANUTENÇÃO, EFICIENTIZAÇÃO ENERGÉTICA, OBRAS E SERVIÇOS DE MELHORAMENTO E AMPLIAÇÃO, OUTROS SERVIÇOS TÉCNICOS ESPECIALIZADOS |  | -
3.2.1 | Substituição de Braço de 1.000 mm |  | un |  | 129.9336 | 0
3.2.2 | Substituição de Braço de 2.000 mm |  | un |  | 206.052 | 0
3.2.3 | Substituição de Braço de 3.000 mm |  | un |  | 378.9912 | 0
3.2.4 | Substituição de Braço de 4.500 mm |  | un |  | 462.1488 | 0
3.2.5 | Substituição de Luminária 70 W em Braço de 1000 mm (Poste ate 9 m) |  | -
3.2.5.a | Substituição de Luminária 70 W em Braço de 1000 mm (Poste ate 9 m) - Vapor de Sódio - VSAP. |  | un |  | 501.8853 | 0
3.2.5.b | Substituição de Luminária 70 W em Braço de 1000 mm (Poste ate 9 m) - Vapor Metálico - VMET. |  | un |  | 589.0922 | 0
3.2.5.c | Substituição de Luminária 70 W em Braço de 1000 mm (Poste ate 9 m) - Sistema a LED equivalente. |  | un |  | 2285.9819 | 0
3.2.6 | Substituição de Luminária 100 W em Braço de 2000 mm (Poste ate 9 m) |  | -
3.2.6.a | Substituição de Luminária 100 W em Braço de 2000 mm (Poste ate 9 m) - Vapor de Sódio - VSAP. |  | un |  | 661.9262 | 0
3.2.6.b | Substituição de Luminária 100 W em Braço de 2000 mm (Poste ate 9 m) - Vapor Metálico - VMET. |  | un |  | 673.127 | 0
3.2.6.c | Substituição de Luminária 100 W em Braço de 2000 mm (Poste ate 9 m) - Sistema a LED equivalente. |  | un |  | 2846.451 | 0
3.2.7 | Substituição de Luminária 150W em Braço de 2000 mm (Poste ate 9 m) |  | -
3.2.7.a | Substituição de Luminária 150W em Braço de 2000 mm (Poste ate 9 m) - Vapor de Sódio - VSAP. |  | un |  | 762.1211 | 0
3.2.7.b | Substituição de Luminária 150W em Braço de 2000 mm (Poste ate 9 m) - Vapor Metálico - VMET. |  | un |  | 936.4961 | 0
3.2.7.c | Substituição de Luminária 150W em Braço de 2000 mm (Poste ate 9 m) - Sistema a LED equivalente. |  | un |  | 3022.9394 | 0
3.2.8 | Substituição de Luminária 250W, em Braço de 2000 mm (Poste ate 9 m) |  | -
3.2.8.a | Substituição de Luminária 250W, em Braço de 2000 mm (Poste ate 9 m) - Vapor de Sódio - VSAP. |  | un |  | 912.6676 | 0
3.2.8.b | Substituição de Luminária 250W, em Braço de 2000 mm (Poste ate 9 m) - Vapor Metálico - VMET. |  | un | 15 | 808.1119 | 12121.68
3.2.8.c | Substituição de Luminária 250W, em Braço de 2000 mm (Poste ate 9 m) - Sistema a LED equivalente. |  | un |  | 3340.3973 | 0
3.2.9 | Substituição de Luminária 250W, em Braço de 3000 mm (Poste ate 9 m) |  | -
3.2.9.a | Substituição de Luminária 250W, em Braço de 3000 mm (Poste ate 9 m) - Vapor de Sódio - VSAP. |  | un |  | 951.1949 | 0
3.2.9.b | Substituição de Luminária 250W, em Braço de 3000 mm (Poste ate 9 m) - Vapor Metálico - VMET. |  | un |  | 980.8431 | 0
3.2.9.c | Substituição de Luminária 250W, em Braço de 3000 mm (Poste ate 9 m) - Sistema a LED equivalente. |  | un |  | 3742.8524 | 0
3.2.10 | Substituição de Luminária 250 W, em Braço de 4500 mm (Poste ate 9 m) |  | -
3.2.10.a | Substituição de Luminária 250 W, em Braço de 4500 mm (Poste ate 9 m) - Vapor de Sódio - VSAP. |  | un |  | 1373.6704 | 0
3.2.10.b | Substituição de Luminária 250 W, em Braço de 4500 mm (Poste ate 9 m) - Vapor Metálico - VMET. |  | un |  | 1390.5337 | 0
3.2.10.c | Substituição de Luminária 250 W, em Braço de 4500 mm (Poste ate 9 m) - Sistema a LED equivalente. |  | un |  | 4173.6215 | 0
3.2.11 | Substituição de Luminária 400 W, em Braço de 3000 mm (Poste ate 9 m) |  | -
3.2.11.a | Substituição de Luminária 400 W, em Braço de 3000 mm (Poste ate 9 m) - Vapor de Sódio - VSAP. |  | un |  | 983.3512 | 0
3.2.11.b | Substituição de Luminária 400 W, em Braço de 3000 mm (Poste ate 9 m) - Vapor Metálico - VMET. |  | un |  | 959.6438 | 0
3.2.11.c | Substituição de Luminária 400 W, em Braço de 3000 mm (Poste ate 9 m) - Sistema a LED equivalente. |  | un |  | 4378.0262 | 0
3.2.12 | Substituição de Luminária 400 W, em Braço de 4500 mm (Poste ate 9 m) |  | -
3.2.12.a | Substituição de Luminária 400 W, em Braço de 4500 mm (Poste ate 9 m) - Vapor de Sódio - VSAP. |  | un |  | 1114.4236 | 0
3.2.12.b | Substituição de Luminária 400 W, em Braço de 4500 mm (Poste ate 9 m) - Vapor Metálico - VMET. |  | un | 5 | 1284.423 | 6422.12
3.2.12.c | Substituição de Luminária 400 W, em Braço de 4500 mm (Poste ate 9 m) - Sistema a LED equivalente. |  | un |  | 5517.1785 | 0
3.2.13. | Substituição de Luminária 400 W, Vapor de sódio, em Poste de 10 a 15m - IP 65/66 |  | -
3.2.13.a | Substituição de Luminária 400 W, Vapor de sódio, em Poste de 10 a 15m - IP 65/66 - 01 Luminária - IP 65 |  | un |  | 1059.9044 | 0
3.2.13.b | Substituição de Luminária 400 W, Vapor de sódio, em Poste de 10 a 15m - IP 65/66 - 02 Luminárias - IP-65 |  | un |  | 1864.4007 | 0
3.2.13.c | Substituição de Luminária 400 W, Vapor de sódio, em Poste de 10 a 15m - IP 65/66 - 03 Luminárias - IP-65 |  | un |  | 2500.6267 | 0
3.2.13.d | Substituição de Luminária 400 W, Vapor de sódio, em Poste de 10 a 15m - IP 65/66 - 04 Luminárias - IP-65 |  | un |  | 3328.0908 | 0
3.2.13.e | Substituição de Luminária 400 W, Vapor de sódio, em Poste de 10 a 15m - IP 65/66 - 01 Luminária - IP 66 |  | un |  | 1724.0639 | 0
3.2.13.f | Substituição de Luminária 400 W, Vapor de sódio, em Poste de 10 a 15m - IP 65/66 - 02 Luminárias - IP-66 |  | un |  | 3172.7557 | 0
3.2.13.g | Substituição de Luminária 400 W, Vapor de sódio, em Poste de 10 a 15m - IP 65/66 - 03 Luminárias - IP-66 |  | un |  | 4688.4212 | 0
3.2.13.h | Substituição de Luminária 400 W, Vapor de sódio, em Poste de 10 a 15m - IP 65/66 - 04 Luminárias - IP-66 |  | un |  | 6726.9917 | 0
3.2.14 | Substituição de Luminária 400 W, Vapor Metálico, em Poste de 10 a 15m - IP 65/66 |  | -
3.2.14.a | Substituição de Luminária 400 W, Vapor Metálico, em Poste de 10 a 15m - IP 65/66 - 01 Luminária - IP 65 |  | un |  | 1277.8874 | 0
3.2.14.b | Substituição de Luminária 400 W, Vapor Metálico, em Poste de 10 a 15m - IP 65/66 - 02 Luminárias - IP-65 |  | un |  | 2179.3457 | 0
3.2.14.c | Substituição de Luminária 400 W, Vapor Metálico, em Poste de 10 a 15m - IP 65/66 - 03 Luminárias - IP-65 |  | un |  | 3144.8787 | 0
3.2.14.d | Substituição de Luminária 400 W, Vapor Metálico, em Poste de 10 a 15m - IP 65/66 - 04 Luminárias - IP-65 |  | un |  | 4305.5582 | 0
3.2.14.e | Substituição de Luminária 400 W, Vapor Metálico, em Poste de 10 a 15m - IP 65/66 - 01 Luminária - IP 66 |  | un |  | 2205.3741 | 0
3.2.14.f | Substituição de Luminária 400 W, Vapor Metálico, em Poste de 10 a 15m - IP 65/66 - 02 Luminárias - IP-66 |  | un |  | 4307.7949 | 0
3.2.14.g | Substituição de Luminária 400 W, Vapor Metálico, em Poste de 10 a 15m - IP 65/66 - 03 Luminárias - IP-66 |  | un |  | 6529.7741 | 0
3.2.14.h | Substituição de Luminária 400 W, Vapor Metálico, em Poste de 10 a 15m - IP 65/66 - 04 Luminárias - IP-66 |  | un |  | 8701.8891 | 0
3.2.15 | Substituição de Luminária 400 W, Vapor de sódio, em topo de Poste de 16 a 23m. - IP 65/66 |  | -
3.2.15.a | Substituição de Luminária 400 W, Vapor de sódio, em topo de Poste de 16 a 23m. - IP 65/66 - 01 Luminária - IP 65 |  | un |  | 1032.7759 | 0
3.2.15.b | Substituição de Luminária 400 W, Vapor de sódio, em topo de Poste de 16 a 23m. - IP 65/66 - 02 Luminárias - IP-65 |  | un |  | 1792.7258 | 0
3.2.15.c | Substituição de Luminária 400 W, Vapor de sódio, em topo de Poste de 16 a 23m. - IP 65/66 - 03 Luminárias - IP-65 |  | un |  | 2711.8725 | 0
3.2.15.d | Substituição de Luminária 400 W, Vapor de sódio, em topo de Poste de 16 a 23m. - IP 65/66 - 04 Luminárias - IP-65 |  | un |  | 3452.8014 | 0
3.2.15.e | Substituição de Luminária 400 W, Vapor de sódio, em topo de Poste de 16 a 23m. - IP 65/66 - 01 Luminária - IP 66 |  | un |  | 1504.3104 | 0
3.2.15.f | Substituição de Luminária 400 W, Vapor de sódio, em topo de Poste de 16 a 23m. - IP 65/66 - 02 Luminárias - IP-66 |  | un |  | 2586.3086 | 0
3.2.15.g | Substituição de Luminária 400 W, Vapor de sódio, em topo de Poste de 16 a 23m. - IP 65/66 - 03 Luminárias - IP-66 |  | un |  | 5094.4379 | 0
3.2.15.h | Substituição de Luminária 400 W, Vapor de sódio, em topo de Poste de 16 a 23m. - IP 65/66 -04 Luminárias - IP-66 |  | un |  | 6669.402 | 0
3.2.16 | Substituição de Luminária 400 W, Vapor Metálico, em topo de Poste de 16 a 23m - IP 65/66 |  | -
3.2.16.a | Substituição de Luminária 400 W, Vapor Metálico, em topo de Poste de 16 a 23m - IP 65/66 - 01 Luminária - IP 65 |  | un |  | 1340.3462 | 0
3.2.16.b | Substituição de Luminária 400 W, Vapor Metálico, em topo de Poste de 16 a 23m - IP 65/66 - 02 Luminárias - IP-65 |  | un |  | 2397.7004 | 0
3.2.16.c | Substituição de Luminária 400 W, Vapor Metálico, em topo de Poste de 16 a 23m - IP 65/66 - 03 Luminárias - IP-65 |  | un |  | 3488.2719 | 0
3.2.16.d | Substituição de Luminária 400 W, Vapor Metálico, em topo de Poste de 16 a 23m - IP 65/66 - 04 Luminárias - IP-65 |  | un |  | 4859.7266 | 0
3.2.16.e | Substituição de Luminária 400 W, Vapor Metálico, em topo de Poste de 16 a 23m - IP 65/66 - 01 Luminária - IP 66 |  | un |  | 2572.6799 | 0
3.2.16.f | Substituição de Luminária 400 W, Vapor Metálico, em topo de Poste de 16 a 23m - IP 65/66 - 02 Luminárias - IP-66 |  | un |  | 4826.7558 | 0
3.2.16.g | Substituição de Luminária 400 W, Vapor Metálico, em topo de Poste de 16 a 23m - IP 65/66 - 03 Luminárias - IP-66 |  | un |  | 7089.2133 | 0
3.2.16.h | Substituição de Luminária 400 W, Vapor Metálico, em topo de Poste de 16 a 23m - IP 65/66 - 04 Luminárias - IP-66 |  | un |  | 9263.2999 | 0
3.2.17 | Substituição de Luminária 600 W, Vapor de Sódio, em Topo de Poste de 16 a 23m. |  | -
3.2.17.a | Substituição de Luminária 600 W, Vapor de Sódio, em Topo de Poste de 16 a 23m - 01 Luminária - IP 65 |  | un |  | 1676.7736 | 0
3.2.17.b | Substituição de Luminária 600 W, Vapor de Sódio, em Topo de Poste de 16 a 23m - 02 Luminárias - IP-65 |  | un |  | 2965.85 | 0
3.2.17.c | Substituição de Luminária 600 W, Vapor de Sódio, em Topo de Poste de 16 a 23m - 03 Luminárias - IP-65 |  | un |  | 4272.5375 | 0
3.2.17.d | Substituição de Luminária 600 W, Vapor de Sódio, em Topo de Poste de 16 a 23m - 04 Luminárias - IP-65 |  | un |  | 5751.9964 | 0
3.2.17.e | Substituição de Luminária 600 W, Vapor de Sódio, em Topo de Poste de 16 a 23m - 01 Luminária - IP 66 |  | un |  | 3416.8409 | 0
3.2.17.f | Substituição de Luminária 600 W, Vapor de Sódio, em Topo de Poste de 16 a 23m - 02 Luminárias - IP-66 |  | un |  | 5732.474 | 0
3.2.17.g | Substituição de Luminária 600 W, Vapor de Sódio, em Topo de Poste de 16 a 23m - 03 Luminárias - IP-66 |  | un |  | 8595.4404 | 0
3.2.17.h | Substituição de Luminária 600 W, Vapor de Sódio, em Topo de Poste de 16 a 23m - 04 Luminárias - IP-66 |  | un |  | 11734.0296 | 0
3.2.18. | Substituição de Luminária Convencional por Sistema a LED |  | -
3.2.18.a | Substituição de Luminária Convencional por Sistema a LED - Com iluminancia equivalente a lâmpada 70W |  | un |  | 2592.5592 | 0
3.2.18.b | Substituição de Luminária Convencional por Sistema a LED - Com iluminancia equivalente a lâmpada 100W |  | un |  | 2708.5032 | 0
3.2.18.c | Substituição de Luminária Convencional por Sistema a LED - Com iluminancia equivalente a lâmpada 150W |  | un |  | 3474.036 | 0
3.2.18.d | Substituição de Luminária Convencional por Sistema a LED - Com iluminancia equivalente a lâmpada 250W |  | un |  | 4017.6 | 0
3.2.18.e | Substituição de Luminária Convencional por Sistema a LED - Com iluminancia equivalente a lâmpada 400W |  | un |  | 5438.0184 | 0
3.2.18.f | Substituição de Luminária Convencional por Sistema a LED - Com iluminancia equivalente a lâmpada 600W |  | un |  | 5974.9224 | 0
3.2.19. | Retirada de Luminária |  | -
3.2.19.a | Retirada de Luminária - Luminária em braço |  | un |  | 54.3027 | 0
3.2.19.b | Retirada de Luminária - Luminária em topo de poste até 15 metros |  | un |  | 67.7854 | 0
3.2.19.c | Retirada de Luminária - Luminária em topo de poste maior que 15 e até 23 metros |  | un |  | 90.5425 | 0
3.2.20. | Substituição de Vidro de Luminária em Braço. |  | -
3.2.20a | Substituição de Vidro de Luminária 70W/100W/150W em Braço de 1000/2000mmm, tipo difusor, cut-off e semi cut-off tipos 1 e 2. |  | un |  | 132.9354 | 0
3.2.20b | Substituição de Vidro de Luminária 250W/400W/600W (tipo “difusor”, semi cu- off tipo 1 e 2 e “cut-off ”) em Braço de 3000mm |  | un |  | 156.2896 | 0
3.2.20c | Substituição de Vidro de Luminária 250W/ 400W/ 600W, em Braço de 4500mm, tipo cut-off e semi cut-off tipos 1 e 2. |  | un |  | 175.6464 | 0
3.2.21. | Substituição de Vidro de Luminária/Projetores em Topo de Poste 10 a 15m |  | -
3.2.21a | Substituição de vidro de Luminaria/Projetores em Topo de Poste 10 a 15m - luminária tipo "difusor" (400w a 1000w) |  | un |  | 178.4616 | 0
3.2.21b | Substituição de Vidro de Luminária/Projetores em Topo de Poste 10 a 15m - Luminária tipo “cut-off”, tipo 1 e 2 (400W a 1000W) |  | un |  | 172.1573 | 0
3.2.21c | Substituição de Vidro de Luminária/Projetores em Topo de Poste 10 a 15m - Luminária tipo Semi “cut-off” tipo 1 ou 2 (400W a 1000W). |  | un |  | 217.0165 | 0
3.2.22. | Substituição de Vidro de Luminária/Projetores em Topo de Poste 16 a 23m |  | -
3.2.22.a | Substituição de Vidro de Luminária/Projetores em Topo de Poste 16 a 23m - Luminária tipo “difusor” (400W a 1000W) |  | un |  | 187.749 | 0
3.2.22.b | Substituição de Vidro de Luminária/Projetores em Topo de Poste 16 a 23m - Luminária tipo “cut-off”, semi cut off tipo 1 e 2 - (400W a 1000W) |  | un |  | 193.4783 | 0
3.2.22.c | Substituição de Rele Fotoeletrico ou Eletronico e/ou Base para Rele, em - Luminária Semi “cut-off” tipo 1 ou 2 (400W a 1000W) |  | un |  | 238.0591 | 0
3.2.23 | Substituição de Rele Fotoeletrico ou Eletronico e/ou Base para Rele, em Poste 10 a 15m |  | un |  | 48.1019 | 0
3.2.24 | Substituição de Rele Fotoeletrico ou Eletronico e/ou Base para Rele, em Poste 16 a 23m |  | un |  | 51.3941 | 0
3.2.25 | Substituição de Rele Fotoeletrico ou Eletronico em Luminária em Poste 10 a 15m |  | un |  | 55.9418 | 0
3.2.26 | Substituição de rele fotoeletrico ou eletronico em luminaria em poste 16 a 23m |  | un |  | 47.5463 | 0
3.2.27 | Substituição de Suporte de Iluminação Publica para Fixacao de Braço |  | cj |  | 77.7689 | 0
3.2.28 | Substituição de Suporte de Iluminação em Topo de Poste de 10 a 15m em Poste |  | -
3.2.28.a | Substituição de Suporte de Iluminação em Topo de Poste de 10 a 15m - Suporte para 01 petala |  | un |  | 301.9315 | 0
3.2.28.b | Substituição de Suporte de Iluminação em Topo de Poste de 10 a 15m - Suporte para 02 petalas |  | un |  | 318.0321 | 0
3.2.28.c | Substituição de Suporte de Iluminação em Topo de Poste de 10 a 15m - Suporte para 03 petalas |  | un |  | 381.6929 | 0
3.2.28.d | Substituição de Suporte de Iluminação em Topo de Poste de 10 a 15m - Suporte para 04 petalas |  | un |  | 381.0768 | 0
3.2.28.e | Substituição de Suporte de Iluminação em Topo de Poste de 10 a 15m - Suporte para 02 projetores |  | un |  | 295.4006 | 0
3.2.28.f | Substituição de Suporte de Iluminação em Topo de Poste de 10 a 15m - Suporte para 03 projetores |  | un |  | 419.4695 | 0
3.2.28.g | Substituição de Suporte de Iluminação em Topo de Poste de 10 a 15m - Suporte para 04 projetores |  | un |  | 587.5205 | 0
3.2.28.h | Substituição de Suporte de Iluminação em Topo de Poste de 10 a 15m - Suporte para 01 projetor |  | un |  | 273.7571 | 0
3.2.28.i | Suporte para 06 projetores Substituição de Suporte de Iluminação em Topo de Poste de 10 a 15m - |  | un |  | 852.5705 | 0
3.2.28.j | Substituição de Suporte de Iluminação em Topo de Poste de 10 a 15m - Suporte para 08 projetores |  | un |  | 1121.0057 | 0
3.2.29. | Substituição de Suporte de Iluminação em Topo de Poste de 16 a 23m |  | -
3.2.29.a | Substituição de Suporte de Iluminação em Topo de Poste de 16 a 23m - Suporte para 01 petala |  | un |  | 245.5107 | 0
3.2.29.b | Substituição de Suporte de Iluminação em Topo de Poste de 16 a 23m - Suporte para 02 petalas |  | un |  | 272.7132 | 0
3.2.29.c | Substituição de Suporte de Iluminação em Topo de Poste de 16 a 23m - Suporte para 03 petalas |  | un |  | 312.2638 | 0
3.2.29.d | Substituição de Suporte de Iluminação em Topo de Poste de 16 a 23m - Suporte para 04 petalas |  | un |  | 363.2836 | 0
3.2.29.e | Substituição de Suporte de Iluminação em Topo de Poste de 16 a 23m - Suporte para 02 projetores |  | un |  | 328.7736 | 0
3.2.29.f | Substituição de Suporte de Iluminação em Topo de Poste de 16 a 23m - Suporte para 03 projetores |  | un |  | 368.4521 | 0
3.2.29.g | Substituição de Suporte de Iluminação em Topo de Poste de 16 a 23m - Suporte para 04 projetores |  | un |  | 484.895 | 0
3.2.29.h | Substituição de Suporte de Iluminação em Topo de Poste de 16 a 23m - Suporte para 06 projetores |  | un |  | 871.1287 | 0
3.2.29.i | Substituição de Suporte de Iluminação em Topo de Poste de 16 a 23m - Suporte para 08 projetores |  | un |  | 1049.5004 | 0
3.2.30. | Substituição de Chave Eletromagnética |  | -
3.2.30.a | Substituição de Chave Eletromagnetica - Ate 50 A |  | un | 2 | 487.5931 | 975.19
3.2.30.b | Substituição de Chave Eletromagnetica - De 51 a 80 A |  | un |  | 804.5285 | 0
3.2.30.c | Substituição de Chave Eletromagnetica - De 81 a 100 A |  | un |  | 946.5167 | 0
3.2.30.d | Substituição de Chave Eletromagnetica - De 101 a 125 A |  | un |  | 1059.6123 | 0
3.2.30.e | Substituição de Chave Eletromagnetica - De 126 a 200 A |  | un |  | 1654.3394 | 0
3.2.31. | Substituição de Reator (ΔT >= 65 º C, AFP mínimo de 0,92 e IP 55 ou superior), Fixado em Poste |  | -
3.2.31.a | Substituição de Reator (ΔT >= 65º C, AFP <= 0,92 e U=230V , IP 55 a 65) Fixado em Poste - 70W - vapor de Sódio |  | un |  | 139.1559 | 0
3.2.31.b | Substituição de Reator (ΔT >= 65º C, AFP <= 0,92 e U=230V , IP 55 a 65) Fixado em Poste - 100W - vapor de Sódio |  | un |  | 204.8587 | 0
3.2.31.c | Substituição de Reator (ΔT >= 65º C, AFP <= 0,92 e U=230V , IP 55 a 65) Fixado em Poste - 150W - vapor de Sódio |  | un |  | 161.7199 | 0
3.2.31.d | Substituição de Reator (ΔT >= 65º C, AFP <= 0,92 e U=230V, IP 55 a 65 ) Fixado em Poste - 150W - vapor Metálico. |  | un |  | 192.2473 | 0
3.2.31.e | Substituição de Reator (ΔT >= 65º C, AFP <= 0,92 e U=230V, IP 55 a 65 ) Fixado em Poste - 250W - vapor de Sódio |  | un |  | 232.6611 | 0
3.2.31.f | Substituição de Reator (ΔT >= 65º C, AFP <= 0,92 e U=230V, IP 55 a 65 ) Fixado em Poste - 250W - vapor Metálico. |  | un |  | 256.594 | 0
3.2.31.g | Substituição de Reator (ΔT >= 65º C, AFP <= 0,92 e U=230V, IP 55 a 65 ) Fixado em Poste - 400W - vapor de Sódio |  | un |  | 281.5798 | 0
3.2.31.h | Substituição de Reator (ΔT >= 65º C, AFP <= 0,92 e U=230V, IP 55 a 65 ) Fixado em Poste - 400W - vapor Metálico. |  | un |  | 250.3072 | 0
3.2.31.i | Substituição de Reator (ΔT >= 65º C, AFP <= 0,92 e U=230V, IP 55 a 65 ) Fixado em Poste - 600W - vapor de Sódio. |  | un |  | 350.0485 | 0
3.2.31.j | Substituição de Reator (ΔT >= 65º C, AFP <= 0,92 e U=230V, IP 55 a 65 ) Fixado em Poste - 1000W - vapor Metálico. |  | un |  | 789.8723 | 0
3.2.31k | Substituição de Reator Fixado em Luminária em Topo de Poste 10 a Fixado em Poste - 2000W - vapor Metálico. |  | un |  | 654.0155 | 0
3.2.32. | Substituição de Reator Fixado em Luminária em Topo de Poste 10 a 15m - 15m |  | -
3.2.32.a | Substituição de Reator Fixado em Luminária em Topo de Poste 10 a 15m - 150W - vapor metálico |  | un |  | 154.8915 | 0
3.2.32.b | Substituição de Reator Fixado em Luminária em Topo de Poste 10 a 15m - 250W - vapor de Sódio |  | un |  | 167.7528 | 0
3.2.32.c | Substituição de Reator Fixado em Luminária em Topo de Poste 10 a 15m - 250W - vapor Metálico |  | un |  | 171.9128 | 0
3.2.32.d | Substituição de Reator Fixado em Luminária em Topo de Poste 10 a 15m - 400W/600W - vapor de Sódio |  | un |  | 236.5826 | 0
3.2.32.e | Substituição de Reator Fixado em Luminária em Topo de Poste 10 a 15m - 400W - vapor Metálico |  | un |  | 259.3584 | 0
3.2.32.f | Substituição de Reator Fixado em Luminária em Topo de Poste 10 a 15m - 1000W - vapor Metálico |  | un |  | 427.8093 | 0
3.2.33. | Substituição de Reator Fixado em Luminária em Topo de Poste 16 a 23m - |  | -
3.2.33.a | Substituição de Reator Fixado em Luminária em Topo de Poste 16 a 23m - 400W - Vapor Metálico |  | un |  | 343.0352 | 0
3.2.33.b | Substituição de Reator Fixado em Luminária em Topo de Poste 16 a 23m - 400W - vapor Metálico |  | un |  | 316.3651 | 0
3.2.33.c | Substituição de Reator Fixado em Luminária em Topo de Poste 16 a 23m - 250W - vapor de Sódio |  | un |  | 216.1011 | 0
3.2.33.d | Substituição de Reator Fixado em Luminária em Topo de Poste 16 a 23m - 250W - vapor Metálico |  | un |  | 216.2994 | 0
3.2.33.e | Substituição de Reator Fixado em Luminária em Topo de Poste 16 a 23m - 600W - vapor de Sódio |  | un |  | 352.5969 | 0
3.2.33.f | Substituição de Reator Fixado em Luminária em Topo de Poste 16 a 23m - 1000W - vapor Metálico |  | un |  | 553.2477 | 0
3.2.33.g | substituição de reator fixado em luminaria em topo de poste 16 a 23m - 2000W - vapor Metálico |  | un |  | 1028.6823 | 0
3.2.34. | Substituição de Lampada em Luminária em Braço |  | -
3.2.34.a | Substituição de Lampada em Luminária em Braço - 70W - vapor de Sódio - VSAP. |  | un |  | 93.3685 | 0
3.2.34b | Substituição de Lampada em Luminária em Braço - 70W - vapor metálico - VMET. |  | un |  | 298.809 | 0
3.2.34c | Substituição de Lampada em Luminária em Braço - 100W - vapor de sódio - VSAP. |  | un |  | 108.675 | 0
3.2.3d | Substituição de Lampada em Luminária em Braço - 100W - vapor metálico - VMET. |  | un |  | 300.3156 | 0
3.2.34.e | Substituição de Lampada em Luminária em Braço - 150W - vapor de Sódio - VSAP. |  | un |  | 111.4258 | 0
3.2.34.f | Substituição de Lampada em Luminária em Braço - 150W - vapor Metálico - VMET. |  | un |  | 347.1946 | 0
3.2.34.g | Substituição de Lampada em Luminária em Braço - 250W - vapor de Sódio - VSAP. |  | un |  | 117.8543 | 0
3.2.34.h | Substituição de Lampada em Luminária em Braço - 250W - vapor Metálico - VMET. |  | un |  | 274.6011 | 0
3.2.34.i | Substituição de Lampada em Luminária em Braço - 400W - vapor de Sódio -VSAP. |  | un |  | 140.783 | 0
3.2.34.j | Substituição de Lampada em Luminária em Braço - 400W - vapor Metálico - VMET. |  | un |  | 265.057 | 0
3.2.34.k | Substituição de Lampada em Luminária em Braço - 600W - vapor de Sódio - VSAP. |  | un |  | 430.9602 | 0
3.2.34.l | Substituição de Lampada em Luminária em Braço - 1000W - vapor Metálico - VMET. |  | un |  | 741.4379 | 0
3.2.35. | Substituição de Lampada em Topo de Poste de Concreto de 10 a 15m |  | -
3.2.35.a | Substituição de Lampada em Topo de Poste de Concreto de 10 a 15m - 250W - vapor de Sódio |  | un |  | 126.0837 | 0
3.2.35.b | Substituição de Lampada em Topo de Poste de Concreto de 10 a 15m - 250W - vapor Metálico |  | un |  | 193.9701 | 0
3.2.35.c | Substituição de Lampada em Topo de Poste de Concreto de 10 a 15m - 400W - vapor de Sódio |  | un |  | 141.3235 | 0
3.2.35.d | Substituição de Lampada em Topo de Poste de Concreto de 10 a 15m - 400W - vapor Metálico |  | un |  | 207.5714 | 0
3.2.35.e | Substituição de Lampada em Topo de Poste de Concreto de 10 a 15m - 600W - vapor de Sódio |  | un |  | 376.3398 | 0
3.2.35.f | Substituição de Lampada em Topo de Poste de Concreto de 10 a 15m - 1000W - vapor Metálico |  | un |  | 887.9222 | 0
3.2.36. | Substituição de Lampada em Topo de Poste de Concreto de 16 a 23m |  | -
3.2.36.a | Substituição de Lampada em Topo de Poste de Concreto de 16 a 23m - 400W - vapor de Sódio |  | un |  | 154.8544 | 0
3.2.36.b | Substituição de Lampada em Topo de Poste de Concreto de 16 a 23m - 400W - vapor Metálico |  | un |  | 235.2575 | 0
3.2.36.c | Substituição de Lampada em Topo de Poste de Concreto de 16 a 23m - 250W - vapor de Sódio |  | un |  | 153.4215 | 0
3.2.36.d | Substituição de Lampada em Topo de Poste de Concreto de 16 a 23m - 250W - vapor Metálico |  | un |  | 258.6632 | 0
3.2.36.e | Substituição de Lampada em Topo de Poste de Concreto de 16 a 23m - 600W - vapor de Sódio |  | un |  | 462.0056 | 0
3.2.36.f | Substituição de Lampada em Topo de Poste de Concreto de 16 a 23m - 1000W - vapor Metálico |  | un |  | 791.5881 | 0
3.2.36.g | Substituição de Lampada em Topo de Poste de Concreto de 16 a 23m - 2000W - vapor Metálico |  | un |  | 1277.0132 | 0
3.2.37. | Substituição de Poste de Concreto tipo RC, conicidade reduzida com microsílica. |  | -
3.2.37.a | Substituição de Poste de Concreto tipo RC, conicidade reduzida com microsilica - 9/200 m |  | un |  | 2131.8345 | 0
3.2.37.b | Substituição de Poste de Concreto tipo RC, conicidade reduzida com microsilica - 10/200 m |  | un |  | 2289.2194 | 0
3.2.37.c | Substituição de Poste de Concreto tipo RC, conicidade reduzida com microsilica - 11/200 m |  | un |  | 2653.903 | 0
3.2.37.d | Substituição de Poste de Concreto tipo RC, conicidade reduzida com microsilica - 12/200 m |  | un |  | 2981.1398 | 0
3.2.37.e | Substituição de Poste de Concreto tipo RC, conicidade reduzida com microsilica - 14/200 m |  | un |  | 3059.1181 | 0
3.2.37.f | Substituição de Poste de Concreto tipo RC, conicidade reduzida com microsilica - 15/200 m |  | un |  | 3606.928 | 0
3.2.37.g | Substituição de Poste de Concreto tipo RC, conicidade reduzida com microsilica - 17/200 m |  | un |  | 3800.9402 | 0
3.2.37.h | Substituição de Poste de Concreto tipo RC, conicidade reduzida com microsilica - 18/200 m |  | un |  | 4036.9115 | 0
3.2.37.i | Substituição de Poste de Concreto tipo RC, conicidade reduzida com microsilica - 23/200 m |  | un |  | 5329.558 | 0
3.2.38. | Pintura de Poste localizado proximo à Orla Marítima |  | -
3.2.38.a | Pintura de Poste localizado proximo à Orla Maritima - Ate 11m |  | un |  | 239.7098 | 0
3.2.38.b | Pintura de Poste localizado proximo à Orla Maritima - De 12m a 15m |  | un |  | 314.7632 | 0
3.2.38.c | Pintura de Poste localizado proximo à Orla Maritima - Acima de 15 m |  | un |  | 425.3285 | 0
3.2.39. | Substituição de Poste Telecônico |  | -
3.2.39.a | Substituição de Poste Teleconico, galvanizado a fogo, com pintura epóxi - 5m reto sem flange (engastado no piso) |  | un |  | 1376.4465 | 0
3.2.39.b | Substituição de Poste Teleconico, galvanizado a fogo, com pintura epóxi - 6m reto sem flange (engastado no piso) |  | un |  | 1606.7959 | 0
3.2.39.c | Substituição de Poste Teleconico, galvanizado a fogo, com pintura epóxi - 7m reto sem flange (engastado no piso) |  | un |  | 1554.0765 | 0
3.2.39.d | Substituição de Poste Teleconico, galvanizado a fogo, com pintura epóxi - 8m curvo simples com flange (base) |  | un |  | 1741.6017 | 0
3.2.39.e | Substituição de Poste Teleconico, galvanizado a fogo, com pintura epóxi - 8m curvo duplo com flange (base) |  | un |  | 2024.803 | 0
3.2.39.f | Substituição de Poste Teleconico, galvanizado a fogo, com pintura epóxi - 9m curvo simples sem flange (engastado no piso) |  | un |  | 1828.5614 | 0
3.2.39.g | Substituição de Poste Teleconico, galvanizado a fogo, com pintura epóxi - 9m curvo duplo sem flange (engastado no piso) |  | un |  | 2400.9299 | 0
3.2.39.h | Substituição de Poste Teleconico, galvanizado a fogo, com pintura epóxi - 10m reto com flange (base) |  | un |  | 2742.8095 | 0
3.2.39.i | Substituição de Poste Teleconico, galvanizado a fogo, com pintura epóxi - 12m reto com flange (base) |  | un |  | 4611.0284 | 0
3.2.39.j | Substituição de Poste Teleconico, galvanizado a fogo, com pintura epóxi - 12m reto sem flange (engastado no piso) |  | un |  | 2672.9084 | 0
3.2.39.k | Substituição de Poste Teleconico, galvanizado a fogo, com pintura epóxi - 14m reto com flange (base) |  | un |  | 5190.1835 | 0
3.2.39.l | Substituição de Poste Teleconico, galvanizado a fogo, com pintura epóxi - 14m reto sem flange (engastado no piso) |  | un |  | 5267.2317 | 0
3.2.39.m | Substituição de Poste Teleconico, galvanizado a fogo, com pintura epóxi - 17m reto sem flange (engastado no piso) |  | un |  | 6271.2365 | 0
3.2.39.n | Substituição de Poste Teleconico, galvanizado a fogo, com pintura epóxi - 09m reto sem flange (engastado no piso) |  | un |  | 2049.813 | 0
3.2.39.o | Substituição de Poste Teleconico, galvanizado a fogo, com pintura epóxi - 09m reto com flange (base) |  | un |  | 2430.3086 | 0
3.2.39.p | Substituição de Poste Teleconico, galvanizado a fogo, com pintura epóxi - 10m reto sem flange (engastado no piso) |  | un |  | 2646.6033 | 0
3.2.39.q | Substituição de Poste Teleconico, galvanizado a fogo, com pintura epóxi - 05m reto com flange (base) |  | un |  | 1526.4392 | 0
3.2.40. | Colocacao de Poste no Prumo |  | -
3.2.40.a | Colocacao de Poste no prumo - Teleconico |  | un |  | 136.3171 | 0
3.2.40.b | Colocacao de Poste no prumo - Metálico Concentrico ate 9 m |  | un |  | 135.229 | 0
3.2.40.c | Colocacao de Poste no prumo - Metálico Concentrico de 10 a 15 m |  | un |  | 164.0264 | 0
3.2.40.d | Colocacao de Poste no prumo - Metálico Concentrico de 16 a 23 m |  | un |  | 212.8561 | 0
3.2.40.e | Colocacao de Poste no prumo - Concreto ate 9 m |  | un |  | 136.259 | 0
3.2.40.f | Colocacao de Poste no prumo - Concreto de 10 a 15 m |  | un |  | 164.8983 | 0
3.2.40.g | Colocacao de Poste no prumo -Concreto de 16 a 23 m |  | un |  | 205.5277 | 0
3.2.40.h | Colocacao de Poste no prumo de Fibra de Vidro até 9 m |  | un |  | 164.4194 | 0
3.2.40.i | Colocacao de Poste no prumo - Fibra de 10 a 15 m |  | un |  | 170.8224 | 0
3.2.40.j | Colocacao de Poste no prumo - Fibra de 16 a 23 m |  | un |  | 225.5413 | 0
3.2.41. | Substituição de 1 metro Cabo 0,6/1,0kV Instalado em Eletroduto ou Braço de IP |  | -
3.2.41.a | Substituição de 1 metro Cabo 0,6/1,0kV Instalado em Eletroduto ou Braço de IP - 2,5 mm2 |  | un |  | 8.9629 | 0
3.2.41.b | Substituição de 1 metro Cabo 0,6/1,0kV Instalado em Eletroduto ou Braço de IP - 4 mm2 |  | un |  | 9.5 | 0
3.2.41.c | Substituição de 1 metro Cabo 0,6/1,0kV Instalado em Eletroduto ou Braço de IP - 6 mm2 |  | un |  | 9.965 | 0
3.2.41.d | Substituição de 1 metro Cabo 0,6/1,0kV Instalado em Eletroduto ou Braço de IP - 10 mm2 |  | un |  | 13.8268 | 0
3.2.41.e | Substituição de 1 metro Cabo 0,6/1,0kV Instalado em Eletroduto ou Braço de IP - 16 mm2 |  | un |  | 18.4745 | 0
3.2.41.f | Substituição de 1 metro Cabo 0,6/1,0kV Instalado em Eletroduto ou Braço de IP - 25 mm2 |  | un |  | 23.2523 | 0
3.2.41.g | Substituição de 1 metro Cabo 0,6/1,0kV Instalado em Eletroduto ou Braço de IP - 35 mm2 |  | un |  | 28.5836 | 0
3.2.41.h | Substituição de 1 metro Cabo 0,6/1,0kV Instalado em Eletroduto ou Braço de IP - 50 mm2 |  | un |  | 35.726 | 0
3.2.41.i | Substituição de 1 metro Cabo 0,6/1,0kV Instalado em Eletroduto ou Braço de IP - 70 mm2 |  | un |  | 60.3268 | 0
3.2.41.j | Substituição de 1 metro Cabo 0,6/1,0kV Instalado em Eletroduto ou Braço de IP - 95 mm2 |  | un |  | 62.1124 | 0
3.2.41.k | Substituição de 1 metro Cabo 0,6/1,0kV Instalado em Eletroduto ou Braço de IP - 120 mm2 |  | un |  | 87.3224 | 0
3.2.42. | Substituição de 1 metro de Cabo Subterraneo (0,6/1,0kV) DiretamenteEnterrado |  | -
3.2.42.a | Substituição de 1 metro de Cabo Subterraneo (0,6/1,0kV) Diretamente Enterrado - 2,5 mm2 |  | un |  | 11.2902 | 0
3.2.42.b | Substituição de 1 metro de Cabo Subterraneo (0,6/1,0kV) Diretamente Enterrado - 4 mm2 |  | un |  | 11.9528 | 0
3.2.42.c | Substituição de 1 metro de Cabo Subterraneo (0,6/1,0kV) Diretamente Enterrado - 6 mm2 |  | un |  | 13.0293 | 0
3.2.42.d | Substituição de 1 metro de Cabo Subterraneo (0,6/1,0kV) Diretamente Enterrado - 10 mm2 |  | un |  | 15.8658 | 0
3.2.42.e | Substituição de 1 metro de Cabo Subterraneo (0,6/1,0kV) Diretamente Enterrado - 16 mm2 |  | un |  | 17.5491 | 0
3.2.42.f | Substituição de 1 metro de Cabo Subterraneo (0,6/1,0kV) Diretamente Enterrado - 25 mm2 |  | un |  | 24.4962 | 0
3.2.42.g | Substituição de 1 metro de Cabo Subterraneo (0,6/1,0kV) Diretamente Enterrado - 35 mm2 |  | un |  | 30.1134 | 0
3.2.42.h | Substituição de 1 metro de Cabo Subterraneo (0,6/1,0kV) Diretamente Enterrado - 50 mm2 |  | un |  | 37.2558 | 0
3.2.42.i | Substituição de 1 metro de Cabo Subterraneo (0,6/1,0kV) Diretamente Enterrado - 70 mm2 |  | un |  | 59.2922 | 0
3.2.42.j | Substituição de 1 metro de Cabo Subterraneo (0,6/1,0kV) Diretamente Enterrado - 95 mm2 |  | un |  | 113.7925 | 0
3.2.42.k | Substituição de 1 metro de Cabo Subterraneo (0,6/1,0kV) DiretamenteEnterrado - 120 mm2 |  | un |  | 93.0395 | 0
3.2.43. | Substituição de 1 metro de Cabo tripolar tipo triplast (plastichumbo) |  | -
3.2.43.a | Substituição de 1 metro de Cabo tripolar tipo triplast (plastichumbo) - 2,5mm2 |  | um | 70.13 | 13.6152 | 954.83
3.2.43.b | Substituição de 1 metro de Cabo tripolar tipo triplast (plastichumbo) - 4 mm2 |  | un |  | 14.5266 | 0
3.2.43.c | Substituição de 1 metro de Cabo tripolar tipo triplast (plastichumbo) - 6 mm2 |  | un |  | 15.731 | 0
3.2.43.d | Substituição de 1 metro de Cabo tripolar tipo triplast (plastichumbo) - 10 mm2 |  | un |  | 25.5215 | 0
3.2.44. | Substituição de Projetor com lâmpada de 400W em Poste |  | -
3.2.44.a | Substituição de Projetor 400 W em poste - Em postes de 10 a 15 m (lâmpada a vapor de Sódio) |  | un |  | 1619.0367 | 0
3.2.44.b | Substituição de Projetor 400 W em poste - Em postes de 16 a 23 m (lâmpada a vapor de Sódio) |  | un |  | 1860.8449 | 0
3.2.44.c | Substituição de Projetor 400 W em poste - Em postes de 10 a 15 m (lâmpada a vapor Metálico) |  | un |  | 1603.9431 | 0
3.2.44.d | Substituição de Projetor 400 W em poste - Em postes de 16 a 23 m (lâmpada a vapor Metálico) |  | un |  | 1855.7825 | 0
3.2.44.e | Substituição de Projetor a LED / com Potência equivalente a 400 W em poste de 10 a 15 m. |  | un |  | 5864.0406 | 0
3.2.44.f | Substituição de Projetor a LED / com Potência equivalente a 400 W em poste de 16 a 23 m. |  | un |  | 6554.1053 | 0
3.2.45 | Substituição de Projetor com 77ermoma de 1000W VSAP em Poste |  | -
3.2.45.a | Substituição de Projetor 1000 W em poste (77ermoma a vapor de Sódio) - Em postes de 10 a 15m |  | un |  | 2547.3995 | 0
3.2.45.b | Substituição de Projetor 1000 W em poste (77ermoma a vapor de Sódio) - Em postes de 16 a 23m |  | un |  | 2722.6641 | 0
3.2.46 | Substituição de Projetor com 77ermoma de 1000W a vapor Metálico. |  | -
3.2.46.a | Substituição de Projetor 1000 W em poste (77ermoma a vapor Metálico) - Em postes de 10 a 15m |  | un |  | 3581.344 | 0
3.2.46.b | Substituição de Projetor 1000 W em poste (77ermoma a vapor Metálico) - Em postes de 16 a 23m |  | un |  | 3597.1052 | 0
3.2.47. | Instalação de Condutores Aéreos para Iluminação Pública |  | -
3.2.47.a | Instalação de Condutores Aéreos para Iluminação Publica - Cobre # 6mm2 |  | kg |  | 51.0105 | 0
3.2.47.b | Instalação de Condutores Aéreos para Iluminação Publica - Cobre # 10mm2 |  | kg |  | 58.6667 | 0
3.2.47.c | Instalação de Condutores Aéreos para Iluminação Publica - Cobre # 16mm2 |  | kg | 11.36 | 77.741 | 883.14
3.2.47.d | Instalação de Condutores Aéreos para Iluminação Publica - Cobre 1x4AWG |  | kg |  | 63.2493 | 0
3.2.47.e | Instalação de Condutores Aéreos para Iluminação Publica - Aluminio 1x2AWG |  | kg |  | 65.8417 | 0
3.2.47.f | Instalação de Condutores Aéreos para Iluminação Publica - Aluminio 1/0AWG |  | kg |  | 75.1952 | 0
3.2.47.g | Instalação de Condutores Aéreos para Iluminação Publica - Aluminio 2/0AWG |  | kg |  | 91.7678 | 0
3.2.48. | Instalação de Haste de Terra |  | -
3.2.48.a | Instalação de Haste de Terra - Haste de aterramento 5/8 pol x 3 m |  | un | 8 | 115.5269 | 924.22
3.2.48.b | Instalação de Haste de Terra - Haste de aterramento 1/2 pol x 2,54 m |  | un |  | 88.2919 | 0
3.2.49. | Instalação de metro de eletroduto corrugado embutido no piso |  | -
3.2.49.a | Instalação de Metro de Eletroduto corrugado embutido no piso - 1/2 pol |  | m |  | 37.4837 | 0
3.2.49.b | Instalação de Metro de Eletroduto corrugado embutido no piso - 3/4 pol |  | m |  | 37.1 | 0
3.2.49.c | Instalação de Metro de Eletroduto corrugado embutido no piso - 1” |  | m |  | 53.3216 | 0
3.2.49.d | Instalação de Metro de Eletroduto corrugado embutido no piso - 1 1/2 pol |  | m |  | 46.886 | 0
3.2.49.e | Instalação de Metro de Eletrodutocorrugado embutido no piso - 2 pol |  | m | 237 | 58.2529 | 13805.94
3.2.49.f | Instalação de Metro de Eletroduto corrugado embutido no piso - 3 pol |  | m |  | 61.394 | 0
3.2.49.g | Instalação de Metro de Eletroduto corrugado embutido no piso - 4 pol |  | m |  | 70.7126 | 0
3.2.50. | Instalação de metro de eletroduto corrugado envolto em Concreto Magro |  | -
3.2.50.a | Instalação de Metro de Eletroduto corrugado envolto em concreto magro - 1/2 pol |  | m |  | 46.3001 | 0
3.2.50.b | Instalação de Metro de Eletroduto corrugado envolto em concreto magro - 3/4 pol |  | m |  | 50.8571 | 0
3.2.50.c | Instalação de Metro de Eletroduto corrugado envolto em concreto magro - 1” |  | m |  | 56.9067 | 0
3.2.50.d | Instalação de Metro de Eletroduto corrugado envolto em concreto magro - 1 1/2 pol |  | m |  | 75.0673 | 0
3.2.50.e | Instalação de Metro de Eletroduto corrugado envolto em concreto magro - 2 pol |  | m |  | 75.5834 | 0
3.2.50.f | Instalação de Metro de Eletroduto corrugado envolto em concreto magro - 3 pol |  | m |  | 70.1476 | 0
3.2.50.g | Instalação de Metro de Eletroduto corrugado envolto em concreto magro - 4 pol |  | m |  | 88.622 | 0
3.2.51. | Instalação de metro de eletroduto de Ferro Galvanizado Aparente |  | -
3.2.51.a | Instalação de Metro de Eletroduto de Ferro Galvanizado Aparente - 1/2 pol |  | m |  | 30.2692 | 0
3.2.51.b | Instalação de Metro de Eletroduto de Ferro Galvanizado Aparente - 3/4 pol |  | m |  | 32.2803 | 0
3.2.51.c | Instalação de Metro de Eletroduto de Ferro Galvanizado Aparente - 1” |  | m |  | 33.6823 | 0
3.2.51.d | Instalação de Metro de Eletroduto de Ferro Galvanizado Aparente - 1 1/2 pol |  | m |  | 40.5782 | 0
3.2.51.e | Instalação de Metro de Eletroduto de Ferro Galvanizado Aparente - 2 pol |  | m |  | 45.7328 | 0
3.2.51.f | Instalação de Metro de Eletroduto de Ferro Galvanizado Aparente - 3 pol |  | m |  | 146.0774 | 0
3.2.51.g | Instalação de Metro de Eletroduto de Ferro Galvanizado Aparente - 4 pol |  | m |  | 178.7274 | 0
3.2.52. | Instalação de metro de eletroduto PVC rigido para travessias -(Método Não destrutivo). |  | -
3.2.52.a | Instalação de Metro de Eletroduto PVC rigido para Travessias - Método Não destrutivo - 3/4 pol |  | m |  | 2020.8458 | 0
3.2.52.b | Instalação de Metro de Eletroduto PVC rigido para Travessias - Método Não destrutivo - 1” |  | m |  | 2088.501 | 0
3.2.52.c | Instalação de Metro de Eletroduto PVC rigido para Travessias - Método Não destrutivo - 1 1/2 pol |  | m |  | 1998.4677 | 0
3.2.52.d | Instalação de Metro de Eletroduto PVC rigido para Travessias - Método Não destrutivo - 2 pol |  | m |  | 2257.8354 | 0
3.2.52.e | Instalação de Metro de Eletroduto PVC rigido para Travessias - Método Não destrutivo - 3 pol |  | m |  | 2304.733 | 0
3.2.52.f | Instalação de Metro de Eletroduto PVC rigido para Travessias - Método Não destrutivo - 4 pol |  | m |  | 2354.0602 | 0
3.2.52.g | Instalação de Metro de Eletroduto PVC rigido para Travessias - Método Não destrutivo - 6 pol |  | m |  | 2112.2462 | 0
3.2.53 | . Instalação de Caixa de Passagem de Concreto ou Alvenarias no Piso |  | -
3.2.53.a | Instalação de Caixa de Passagem de Concreto ou Alvenarias no Piso - 40x40x40 cm |  | un | 11 | 222.4095 | 2446.5
3.2.53.b | Instalação de Caixa de Passagem de Concreto ou Alvenarias no Piso - 60x60x60 cm |  | un |  | 448.9319 | 0
3.2.53.c | Instalação de Caixa de Passagem de Concreto ou Alvenarias no Piso - 80x80x80 cm |  | un |  | 515.0108 | 0
3.2.53.d | Instalação de Caixa de Passagem de Concreto ou Alvenarias no Piso - 100x100x100 cm |  | un |  | 791.3068 | 0
3.2.54. | Substituição de Tampa de Concreto Armado para Caixa de Passagem |  | -
3.2.54.a | Substituição de Tampa de Concreto Armado para Caixa de Passagem - 40x40 |  | un |  | 164.5426 | 0
3.2.54.b | Substituição de Tampa de Concreto Armado para Caixa de Passagem - 60x60 |  | un |  | 311.6384 | 0
3.2.54.c | Substituição de Tampa de Concreto Armado para Caixa de Passagem - 80x80 |  | un |  | 345.0347 | 0
3.2.54.d | Substituição de Tampa de Concreto Armado para Caixa de Passagem - 100x100 |  | un |  | 434.1008 | 0
3.2.55. | Instalação de Caixa de Passagem Metalica no Piso |  | -
3.2.55.a | Instalação de Caixa de Passagem Metalica no Piso - Para eletroduto 1” |  | un |  | 157.4978 | 0
3.2.55.b | Instalação de Caixa de Passagem Metalica no Piso - Para eletroduto 1 1/2 pol |  | un |  | 200.7452 | 0
3.2.55.c | Instalação de Caixa de Passagem Metalica no Piso - Para eletroduto 2 pol |  | un |  | 261.0045 | 0
3.2.55.d | Instalação de Caixa de Passagem Metalica no Piso - Para eletroduto 3 pol |  | un |  | 335.9625 | 0
3.2.55.e | Instalação de Caixa de Passagem Metalica no Piso - Para eletroduto 4 pol |  | un |  | 474.1884 | 0
3.2.56 | Retirada de Condutor Aereo |  | kg | 44.39 | 32.5779 | 1446.13
3.2.57 | Disponibilidade de Turma Leve por Hora |  | -
3.2.57.a | Disponibilidade de turma leve, período diurno, dias uteis |  | h |  | 67.6459 | 0
3.2.57.b | Disponibilidade de turma leve, período noturno, dias uteis |  | h |  | 74.5976 | 0
3.2.57.c | Disponibilidade de turma leve, período noturno, durante dia de sábado |  | h |  | 111.0467 | 0
3.2.57.d | Disponibilidade de turma leve, período noturno, durante dia de domingo ou feriado |  | h |  | 120.5699 | 0
3.2.57.e | Disponibilidade de turma leve, período diurno, durante dia de sábado |  | h |  | 93.8021 | 0
3.2.57.f | Disponibilidade de turma leve, período noturno, durante dia de domingo ou feriado |  | h |  | 111.7535 | 0
3.2.58. | Disponibilidade de Turma Pesada por Hora |  | -
3.2.58.a | Disponibilidade de turma pesada, periodo diurno, dias uteis |  | h | 11 | 110.9792 | 1220.77
3.2.58.b | Disponibilidade de turma pesada, periodo noturno - dias uteis |  | h |  | 129.8954 | 0
3.2.58.c | Disponibilidade de turma pesada, periodo noturno, durante dia de sabado |  | h |  | 188.5482 | 0
3.2.58.d | Disponibilidade de turma pesada, periodo noturno, durante dia de domingo ou feriado |  | h |  | 214.6277 | 0
3.2.58.e | Disponibilidade de turma pesada, periodo diurno, durante dia de sabado |  | h |  | 156.6399 | 0
3.2.58.f | Disponibilidade de turma pesada, periodo diurno, durante dia de domingo ou feriado |  | h |  | 167.9534 | 0
3.2.59. | Disponibilidade de Caminhao “Munck” |  | -
3.2.59.a | Disponibilidade de Caminhao “Munck” - Com ajudantes, periodo diurno,dias uteis |  | h |  | 104.0368 | 0
3.2.59.b | Disponibilidade de Caminhao “Munck” - Com ajudantes, periodo noturno, dias uteis |  | h |  | 125.2478 | 0
3.2.59.c | Disponibilidade de Caminhao “Munck” - Com ajudantes, periodo diurno, durante dia de sabado |  | h |  | 149.6672 | 0
3.2.59.d | Disponibilidade de Caminhao “Munck” - Com ajudantes, periodo noturno, durante dia de sabado |  | h |  | 174.6308 | 0
3.2.59.e | Disponibilidade de Caminhao “Munck” - Com ajudantes, periodo diurno, durante dia de domingo ou feriado |  | h |  | 169.7483 | 0
3.2.59.f | Disponibilidade de Caminhao “Munck” - Com ajudantes, periodo noturno, durante dia de domingo ou feriado |  | h |  | 182.1917 | 0
3.2.60. | Substituição de Quadro de Medicao e Distribuição |  | -
3.2.60.a | Substituição de Quadro de medicao à distancia, medidas 400X265X160MM |  | un |  | 900.7105 | 0
3.2.60.b | Substituição de Quadro de medicao à distancia, medidas 395X265X122MM |  | un |  | 893.952 | 0
3.2.60.c | Substituição de Quadro de medicao à distancia, com quadro de distribuição para 6 circuitos |  | un |  | 4974.0776 | 0
3.2.60.d | Substituição de Quadro de medicao à distancia, com quadro de distribuição para 3 circuitos |  | un |  | 3552.2225 | 0
3.2.61. | Substituição de Quadro de Distribuicao |  | -
3.2.61.a | Substituição de Quadro Distribuicao 25 A 220 V 3 Circuitos |  | un |  | 3880.8027 | 0
3.2.61.b | Substituição de Quadro Distribuicao 25 A 220 V 3 Circuitos, com programador horário |  | un |  | 4002.7535 | 0
3.2.61.c | Substituição de Quadro Distribuicao 50 A 220 V 4 Circuitos |  | un |  | 4482.7774 | 0
3.2.61.d | Substituição de Quadro Distribuicao 50 A 220 V 5 Circuitos |  | un |  | 6488.2257 | 0
3.2.61.e | Substituição de Quadro Distribuicao 80 A 220 V 6 Circuitos |  | un |  | 9212.4271 | 0
3.2.61.f | Substituição de Quadro Distribuição 80 A 220 V 6 Circuitos, com programador horário |  | un |  | 7698.7979 | 0
3.2.61.g | Substituição de Quadro Distribuição 25 A 220 V 4 Circuitos. |  | un |  | 3620.8015 | 0
3.2.62. | Substituição de conectores em rede aérea Não isolada |  | -
3.2.62.a | Substituição de conectores em rede aérea Não isolada -10 a 16 mm2 |  | un |  | 13.5364 | 0
3.2.62.b | Substituição de conectores em rede aérea Não isolada - cunha, 2,5 mm2 -25 mm2 |  | un |  | 13.2894 | 0
3.2.62.c | Substituição de conectores em rede aérea Não isolada - cunha, 2,5 a 4 mm2 - 70 mm2 |  | un |  | 17.3052 | 0
3.2.63 | Substituição de conectores em rede aérea isolada |  | -
3.2.63.a | Substituição de conectores em rede 80ermo isolada - Conector perfurante Cu/Al 2,5 a 35 mm2 / 35 mm2 |  | un |  | 23.9269 | 0
3.2.63.b | Substituição de conectores em rede 80ermo isolada - Conector perfurante Cu/Al 2,5 a 16 mm2 / 10 a 16 mm2 |  | un |  | 21.1784 | 0
3.2.63.c | Substituição de conectores em rede 80ermo isolada - Conector perfurante 14 a 2 AWG - 95 mm2 a 4/0 AWG |  | un |  | 29.4515 | 0
3.2.63.d | Substituição de conectores em rede 80ermo isolada - Conector perfurante 14 a 2 AWG - 120 mm2 a 250 MCM |  | un |  | 30.038 | 0
3.2.63.e | Substituição de conectores em rede 80ermo isolada - Conector perfurante 14 a 2 AWG - 240 mm2 a 500 MCM |  | un |  | 35.9904 | 0
3.2.64 | Substituição de disjuntores termomagnéticos |  | -
3.2.64.a | Substituição de disjuntores Termomagnéticos - Ate 50 A, bipolar, 10kA |  | un |  | 115.0364 | 0
3.2.64.b | Substituição de disjuntores Termomagnéticos - Ate 50 A, tripolar, 10kA |  | un | 1 | 176.4884 | 176.49
3.2.64.c | Substituição de disjuntores Termomagnéticos - De 60 a 100 A, bipolar, 10kA |  | un |  | 177.4487 | 0
3.2.64.d | Substituição de disjuntores Termomagnéticos - De 60 a 100 A, tripolar, 10kA |  | un |  | 260.593 | 0
3.2.64.e | Substituição de disjuntores Termomagnéticos - De 125 a 250 A, tripolar, 20kA |  | un |  | 749.1057 | 0
3.2.64.f | Substituição de disjuntores Termomagnéticos - De 20 até 50 A, monopolar, 10kA |  | un | 6 | 56.3231 | 337.94
3.2.64.g | Substituição de disjuntores Termomagnéticos - De 60 a 100 A, monopolar, 10kA |  | un |  | 73.4212 | 0
3.2.65. | Pintura de aparelhos (Luminárias/Projetores) |  | -
3.2.65.a | Pintura de Aparelhos - Ate 150W |  | un |  | 52.8147 | 0
3.2.65.b | Pintura de Aparelhos - Ate 400W |  | un |  | 72.7446 | 0
3.2.65.c | Pintura de Aparelhos - Acima de 400W |  | un |  | 77.5899 | 0
3.2.66. | Instalação de Braço de 1.000 mm (incluindo ferragens) |  | un |  | 102.8273 | 0
3.2.67. | Instalação de Braço de 2.000 mm (incluindo ferragens) |  | un |  | 147.8207 | 0
3.2.68. | Instalação de Braço de 3.000 mm (incluindo ferragens) |  | un |  | 284.0354 | 0
3.2.69. | Instalação de Braço de 4.500 mm (incluindo ferragens) |  | un |  | 379.3888 | 0
3.2.70. | Instalação de Braço salvado |  | un |  | 82.7798 | 0
3.2.71. | Instalação de Luminária 70W, IP65/66, em Braço de 1000 mm (Poste ate 9 m) |  | -
3.2.71.a | Instalação de Luminária 70W, IP65/66, em Braço de 1000 mm (Poste ate 9 m) - Luminária IP65, Vapor de sódio |  | un |  | 398.9005 | 0
3.2.71.b | Instalação de Luminária 70W, IP65/66, em Braço de 1000 mm (Poste ate 9 m) - Luminária IP 65, Vapor Metálico |  | un |  | 426.4166 | 0
3.2.71.c | Instalação de Luminária 70W, IP65/66, em Braço de 1000 mm (Poste ate 9 m) - Luminária IP 66, Vapor de Sódio |  | un |  | 559.1346 | 0
3.2.71.d | Instalação de Luminária 70W, IP65/66, em Braço de 1000 mm (Poste ate 9 m) - Luminária IP 66, Vapor Metálico |  | un |  | 647.0568 | 0
3.2.71.e | Instalação de Luminária 70W, IP65/66, em Braço de 1000 mm (Poste ate 9 m) - Sistema a LED equivalente. |  | un |  | 1869.2861 | 0
3.2.72 | Instalação de Luminária 100W, IP65/66, em Braço de 2000 mm (Poste ate 9 m) |  | -
3.2.72.a | Instalação de Luminária 100W, IP65/66, em Braço de 2000 mm (Poste ate 9 m) - Luminária IP65, Vapor de sódio |  | un |  | 407.0494 | 0
3.2.72.b | Instalação de Luminária 100W, IP65/66, em Braço de 2000 mm (Poste ate 9 m) - Luminária IP 65, Vapor Metálico |  | un |  | 510.8397 | 0
3.2.72.c | Instalação de Luminária 100W, IP65/66, em Braço de 2000 mm (Poste ate 9 m) - Luminária IP 66, Vapor de Sódio |  | un |  | 727.2485 | 0
3.2.72.d | Instalação de Luminária 100W, IP65/66, em Braço de 2000 mm (Poste ate 9 m) - Luminária IP 66, Vapor Metálico |  | un |  | 892.721 | 0
3.2.72.e | Instalação de Luminária 100W, IP65/66, em Braço de 2000 mm (Poste ate 9 m) - Sistema a LED equivalente. |  | un |  | 2490.3424 | 0
3.2.73. | Instalação de Luminária Fechada para Lampada de 150W, em Braço de 2000 mm (Poste até 9 m) |  | -
3.2.73.a | Instalação de Luminária Fechada para Lampada de 150W, em Braço de 2000 mm (Poste até 9 m) - Luminária IP65, Vapor de sódio |  | un |  | 588.0203 | 0
3.2.73.b | Instalação de Luminária Fechada para Lampada de 150W, em Braço de 2000 mm (Poste até 9 m) - Luminária IP 65, Vapor Metálico |  | un |  | 732.0146 | 0
3.2.73.c | Instalação de Luminária Fechada para Lampada de 150W, em Braço de 2000 mm (Poste até 9 m) - Luminária IP 66, Vapor de Sódio |  | un |  | 1112.3973 | 0
3.2.73.d | Instalação de Luminária Fechada para Lampada de 150W, em Braço de 2000 mm (Poste até 9 m) - Luminária IP 66, Vapor Metálico |  | un |  | 1267.5575 | 0
3.2.73.e | Instalação de Luminária Fechada para Lampada de 150W, em Braço de 2000 mm (Poste até 9 m) - Sistema a LED equivalente. |  | un |  | 2370.9839 | 0
3.2.74 | Instalação de Luminária 250W, em Braço de 2000 mm (Poste ate 9 m) |  | -
3.2.74.a | Instalação de Luminária 250W, em Braço de 2000 mm (Poste ate 9 m) - Luminária IP 65, Vapor de sódio |  | un |  | 803.6246 | 0
3.2.74.b | Instalação de Luminária 250W, em Braço de 2000 mm (Poste ate 9 m) - Luminária IP 65, Vapor Metálico |  | un |  | 734.8325 | 0
3.2.74.c | Instalação de Luminária 250W, em Braço de 2000 mm (Poste ate 9 m) - Luminária IP 66, Vapor de Sódio |  | un |  | 1200.025 | 0
3.2.74.d | Instalação de Luminária 250W, em Braço de 2000 mm (Poste ate 9 m) - Luminária IP 66, Vapor Metálico |  | un | 5 | 1177.0987 | 5885.49
3.2.74.e | Instalação de Luminária 250W, em Braço de 2000 mm (Poste ate 9 m) - Sistema a LED equivalente. |  | un |  | 2971.5151 | 0
3.2.75 | Instalação de Luminária 250W, em Braço de 3000 mm (Poste ate 9 m) |  | -
3.2.75.a | Instalação de Luminária 250W, em Braço de 3000 mm (Poste ate 9 m) - Luminária IP 65, Vapor de sódio |  | un |  | 711.5924 | 0
3.2.75.b | Instalação de Luminária 250W, em Braço de 3000 mm (Poste ate 9 m) - Luminária IP 65, Vapor Metálico |  | un |  | 783.7273 | 0
3.2.75.c | Instalação de Luminária 250W, em Braço de 3000 mm (Poste ate 9 m) - Luminária IP 66, Vapor de Sódio |  | un |  | 1279.7959 | 0
3.2.75.d | Instalação de Luminária 250W, em Braço de 3000 mm (Poste ate 9 m) - Luminária IP 66, Vapor Metálico |  | un |  | 1499.2716 | 0
3.2.75.e | Instalação de Luminária 250W, em Braço de 3000 mm (Poste ate 9 m) - Sistema a LED equivalente. |  | un |  | 3331.825 | 0
3.2.76 | Instalação de Luminária 400W, Vapor de Sódio, em Braço de 3000 mm (Poste ate 9 m) |  | -
3.2.76.a | Instalação de Luminária 400W, Vapor de Sódio, em Braço de 3000 mm (Poste ate 9 m) - Luminária IP 65, Vapor de sódio |  | un |  | 962.32 | 0
3.2.76.b | Instalação de Luminária 400W, Vapor de Sódio, em Braço de 3000 mm (Poste ate 9 m) - Luminária IP 65, Vapor Metálico |  | un |  | 992.6216 | 0
3.2.76.c | Instalação de Luminária 400W, Vapor de Sódio, em Braço de 3000 mm (Poste ate 9 m) - Luminária IP 66, Vapor de Sódio |  | un |  | 1432.2422 | 0
3.2.76.d | Instalação de Luminária 400W, Vapor de Sódio, em Braço de 3000 mm (Poste ate 9 m) - Luminária IP 66, Vapor Metálico |  | un |  | 1505.2794 | 0
3.2.76.e | Instalação de Luminária 400W, Vapor de Sódio, em Braço de 3000 mm (Poste ate 9 m) - Sistema a LED equivalente. |  | un |  | 3786.4997 | 0
3.2.77. | Instalação de Luminária 400W, Vapor de Sódio, em Braço de 4500 mm(Poste ate 9 m) |  | -
3.2.77.a | Instalação de Luminária 400W, Vapor de Sódio, em Braço de 4500 mm(Poste ate 9 m) - Luminária IP 65, Vapor de sódio |  | un |  | 1069.983 | 0
3.2.77.b | Instalação de Luminária 400W, Vapor de Sódio, em Braço de 4500 mm(Poste ate 9 m) - Luminária IP 65, Vapor Metálico |  | un |  | 1214.1313 | 0
3.2.77.c | Instalação de Luminária 400W, Vapor de Sódio, em Braço de 4500 mm(Poste ate 9 m) - Luminária IP 66, Vapor de Sódio |  | un |  | 1627.4846 | 0
3.2.77.d | Instalação de Luminária 400W, Vapor de Sódio, em Braço de 4500 mm(Poste ate 9 m) - Luminária IP 66, Vapor Metálico |  | un | 1 | 1644.154 | 1644.15
3.2.77.e | Instalação de Luminária 400W, Vapor de Sódio, em Braço de 4500 mm(Poste ate 9 m) - Sistema a LED equivalente. |  | un |  | 4943.8614 | 0
3.2.78 | Instalação de Luminária 400W - Vapor de Sódio - Poste de 10 a 15m |  | -
3.2.78.a | Instalação de Luminária Completa 400W - Vapor de Sódio - Poste de 10 a 15m - 1 Luminária - IP 65 |  | un |  | 874.1817 | 0
3.2.78.b | Instalação de Luminárias Completa 400W - Vapor de Sódio - Poste de 10 a 15m - 2 Luminárias - IP 65 |  | un |  | 1583.4396 | 0
3.2.78.c | Instalação de Luminárias Completa 400W - Vapor de Sódio - Poste de 10 a 15m - 3 Luminárias - IP 65 |  | un |  | 2258.6276 | 0
3.2.78.d | Instalação de Luminárias Completa 400W - Vapor de Sódio - Poste de 10 a15m - 4 Luminárias - IP 65 |  | un |  | 2826.2975 | 0
3.2.78.e | Instalação de Luminárias Completa 400W - Vapor de Sódio - Poste de 10 a 15m - 1 Luminária - IP 66 |  | un |  | 1501.0881 | 0
3.2.78.f | Instalação de Luminárias Completa 400W - Vapor de Sódio - Poste de 10 a 15m - 2 Luminárias - IP 66 |  | un |  | 2806.2967 | 0
3.2.78.g | Instalação de Luminárias Completa 400W - Vapor de Sódio - Poste de 10 a 15m - 3 Luminárias - IP 66 |  | un |  | 4161.0887 | 0
3.2.78.h | Instalação de Luminária Completa 400W - Vapor de Sódio - Poste de 10 a 15m - 4 Luminária - IP 66 |  | un |  | 5544.6836 | 0
3.2.79. | Instalação de Luminária 400W - Vapor de Sódio - Poste de 16 a 23m |  | -
3.2.79.a | Instalação de Luminária Completa 400W - Vapor de Sódio - Poste de 16 a 23m - 1 Luminária - IP 65 |  | un |  | 937.7813 | 0
3.2.79.b | Instalação de Luminárias Completa 400W - Vapor de Sódio - Poste de 16 a 23m - 2 Luminárias - IP 65 |  | un |  | 1562.5602 | 0
3.2.79.c | Instalação de Luminárias Completa 400W - Vapor de Sódio - Poste de 16 a 23m - 3 Luminárias - IP 65 |  | un |  | 2349.1878 | 0
3.2.79.d | Instalação de Luminárias Completa 400W - Vapor de Sódio - Poste de 16 a23m - 4 Luminárias - IP 65 |  | un |  | 3202.9823 | 0
3.2.79.e | Instalação de Luminárias Completa 400W - Vapor de Sódio - Poste de 16 a 23m - 1 Luminárias - IP 66 |  | un |  | 1369.0336 | 0
3.2.79.f | Instalação de Luminárias Completa 400W - Vapor de Sódio - Poste de 16 a 23m - 2 Luminárias - IP 66 |  | un |  | 2891.4312 | 0
3.2.79.g | Instalação de Luminárias Completa 400W - Vapor de Sódio - Poste de 16 a 23m - 3 Luminárias - IP 66 |  | un |  | 4299.8753 | 0
3.2.79.h | Instalação de Luminária Completa 400W - Vapor de Sódio - Poste de 16 a 23m - 4 Luminária - IP 66 |  | un |  | 5635.8694 | 0
3.2.80. | Instalação de Luminária 400W- IP 65/66, em Poste de 10 a 15m, Vapor Metálico. |  | -
3.2.80.a | Instalação de Luminária Completa 400W - Vapor Metálico - Poste de 10 a 15m - 1 Luminária - IP 65 |  | un |  | 1060.121 | 0
3.2.80.b | Instalação de Luminária Completa 400W - Vapor de Metálico - Poste de 10 a 15m - 2 Luminária - IP 65 |  | un |  | 1910.7873 | 0
3.2.80.c | Instalação de Luminária Completa 400W - Vapor de Metálico - Poste de 10 a 15m - 3 Luminária - IP 65 |  | un |  | 2988.7526 | 0
3.2.80.d | Instalação de Luminária Completa 400W - Vapor de Metálico - Poste de 10 a 15m - 4 Luminária - IP 65 |  | un |  | 3536.3227 | 0
3.2.80.e | Instalação de Luminária Completa 400W - Vapor de Metálico - Poste de 10a 15m - 1 Luminária - IP 66 |  | un | 8 | 1970.498 | 15763.98
3.2.80.f | Instalação de Luminária Completa 400W - Vapor de Metálico - Poste de 10 a 15m - 2 Luminária - IP 66 |  | un |  | 3949.0544 | 0
3.2.80.g | Instalação de Luminária Completa 400W - Vapor de Metálico - Poste de 10 a 15m - 3 Luminária - IP 66 |  | un |  | 6056.8133 | 0
3.2.80.h | Instalação de Luminária Completa 400W - Vapor de Metálico - Poste de 10 15m - 4 Luminária - IP 66 |  | un |  | 8131.5852 | 0
3.2.81. | Instalação de Luminária 400W- IP 65/66, em Poste de 16 a 23m, Vapor Metálico. |  | -
3.2.81.a | Instalação de Luminária Completa 400W - Vapor Metálico - Poste de 16 a 23m - 1 Luminária - IP 65 |  | un |  | 1222.3664 | 0
3.2.81.b | Instalação de Luminária Completa 400W - Vapor de Metálico - Poste de 16 a 23m - 2 Luminária - IP 65 |  | un |  | 2090.5493 | 0
3.2.81.c | Instalação de Luminária Completa 400W - Vapor de Metálico - Poste de 16a 23m - 3 Luminária - IP 65 |  | un |  | 3124.5884 | 0
3.2.81.d | Instalação de Luminária Completa 400W - Vapor de Metálico - Poste de 16 a 23m- 4 Luminária - IP 65 |  | un |  | 4107.6519 | 0
3.2.81.e | Instalação de Luminária Completa 400W - Vapor de Metálico - Poste de 16 a 23m - 1 Luminária - IP 66 |  | un |  | 3429.7796 | 0
3.2.81.f | Instalação de Luminária Completa 400W - Vapor de Metálico - Poste de 16 a 23m - 2 Luminária - IP 66 |  | un |  | 4271.6458 | 0
3.2.81.g | Instalação de Luminária Completa 400W - Vapor de Metálico - Poste de 16a 23m- 3 Luminária - IP 66 |  | un |  | 6632.6019 | 0
3.2.81.h | Instalação de Luminária Completa 400W - Vapor de Metálico - Poste de 16 23m - 4 Luminária - IP 66 |  | un |  | 7963.3319 | 0
3.2.82. | Instalação de Suporte de Iluminação em Topo de Poste de 10 a 15m |  | -
3.2.82.a | Instalação de Suporte de Iluminação em Topo de Poste de 10 a 15m -Suporte para 01 petala |  | un |  | 302.0012 | 0
3.2.82.b | Instalação de Suporte de Iluminação em Topo de Poste de 10 a 15m -Suporte para 02 petalas |  | un |  | 325.8139 | 0
3.2.82.c | Instalação de Suporte de Iluminação em Topo de Poste de 10 a 15m -Suporte para 03 petalas |  | un |  | 346.5761 | 0
3.2.82.d | Instalação de Suporte de Iluminação em Topo de Poste de 10 a 15m - Suporte para 04 petalas |  | un |  | 353.4465 | 0
3.2.82.e | Instalação de Suporte de Iluminação em Topo de Poste de 10 a 15m -Suporte para 02 projetores |  | un | 16 | 257.1218 | 4113.95
3.2.82.f | Instalação de Suporte de Iluminação em Topo de Poste de 10 a 15m - Suporte para 03 projetores |  | un |  | 426.4213 | 0
3.2.82.g | Instalação de Suporte de Iluminação em Topo de Poste de 10 a 15m - Suporte para 04 projetores |  | un |  | 617.6921 | 0
3.2.82.h | Instalação de Suporte de Iluminação em Topo de Poste de 10 a 15m -Suporte para 06 projetores |  | un |  | 849.7689 | 0
3.2.82.i | Instalação de Suporte de Iluminação em Topo de Poste de 10 a 15m - Suporte para 08 projetores |  | un |  | 1018.9871 | 0
3.2.83. | Instalação de Suporte de Iluminação em Topo de Poste de 16 a 23m |  | -
3.2.83.a | Substituição de Suporte de Iluminação em Topo de Poste de 16 a 23m - Suporte para 01 petala |  | un |  | 270.6277 | 0
3.2.83.b | Substituição de Suporte de Iluminação em Topo de Poste de 16 a 23m - Suporte para 02 petalas |  | un |  | 363.9625 | 0
3.2.83.c | Substituição de Suporte de Iluminação em Topo de Poste de 16 a 23m - Suporte para 03 petalas |  | un |  | 419.7253 | 0
3.2.83.d | Substituição de Suporte de Iluminação em Topo de Poste de 16 a 23m - Suporte para 04 petalas |  | un |  | 382.0184 | 0
3.2.83.e | Substituição de Suporte de Iluminação em Topo de Poste de 16 a 23m - Suporte para 02 projetores |  | un |  | 297.707 | 0
3.2.83.f | Substituição de Suporte de Iluminação em Topo de Poste de 16 a 23m - Suporte para 03 projetores |  | un |  | 426.598 | 0
3.2.83.g | Substituição de Suporte de Iluminação em Topo de Poste de 16 a 23m - Suporte para 04 projetores |  | un |  | 683.5523 | 0
3.2.83.h | Substituição de Suporte de Iluminação em Topo de Poste de 16 a 23m - Suporte para 06 projetores |  | un |  | 915.9756 | 0
3.2.83.i | Substituição de Suporte de Iluminação em Topo de Poste de 16 a 23m - Suporte para 08 projetores |  | un |  | 1158.5057 | 0
3.2.84. | Instalação de Poste de Concreto DT |  | -
3.2.84.a | Instalação de Poste de Concreto DT - 6/100 |  | un |  | 538.1933 | 0
3.2.84.b | Instalação de Poste de Concreto DT - 7/100 |  | un |  | 630.0215 | 0
3.2.84.c | Instalação de Poste de Concreto DT - 7/150 |  | un |  | 645.4991 | 0
3.2.84.d | Instalação de Poste de Concreto DT - 7/200 |  | un |  | 711.1826 | 0
3.2.84.e | Instalação de Poste de Concreto DT - 9/150 |  | un |  | 799.6861 | 0
3.2.84.f | Instalação de Poste de Concreto DT - 9/200 |  | un |  | 866.4345 | 0
3.2.84.g | Instalação de Poste de Concreto DT - 9/300 |  | un |  | 1032.4256 | 0
3.2.84.h | Instalação de Poste de Concreto DT - 9/400 |  | un |  | 1144.2488 | 0
3.2.84.i | Instalação de Poste de Concreto DT - 10/150 |  | un |  | 866.2346 | 0
3.2.84.j | Instalação de Poste de Concreto DT - 10/200 |  | un |  | 1090.4808 | 0
3.2.84.k | Instalação de Poste de Concreto DT - 10/300 |  | un |  | 1238.123 | 0
3.2.84.l | Instalação de Poste de Concreto DT - 10/400 |  | un |  | 1244.6492 | 0
3.2.84.m | Instalação de Poste de Concreto DT - 11/200 |  | un |  | 1139.9963 | 0
3.2.84.n | Instalação de Poste de Concreto DT - 11/400 |  | un |  | 1424.5577 | 0
3.2.84.o | Instalação de Poste de Concreto DT - 12/200 |  | un |  | 1593.2156 | 0
3.2.85. | Substituição de Poste de Concreto DT |  | -
3.2.85.a | Substituição de Poste de Concreto DT - 6/100 |  | un |  | 647.459 | 0
3.2.85.b | Substituição de Poste de Concreto DT - 7/100 |  | un |  | 680.2741 | 0
3.2.85.c | Substituição de Poste de Concreto DT - 7/150 |  | un |  | 767.9801 | 0
3.2.85.d | Substituição de Poste de Concreto DT - 7/200 |  | un |  | 803.6804 | 0
3.2.85.e | Substituição de Poste de Concreto DT - 9/150 |  | un |  | 956.7515 | 0
3.2.85.f | Substituição de Poste de Concreto DT - 9/200 |  | un |  | 1007.1644 | 0
3.2.85.g | Substituição de Poste de Concreto DT - 9/300 |  | un |  | 1164.3065 | 0
3.2.85.h | Substituição de Poste de Concreto DT - 9/400 |  | un |  | 1282.3375 | 0
3.2.85.i | Substituição de Poste de Concreto DT - 10/150 |  | un |  | 1102.1151 | 0
3.2.85.j | Substituição de Poste de Concreto DT - 10/200 |  | un |  | 1180.7373 | 0
3.2.85.k | Substituição de Poste de Concreto DT - 10/300 |  | un |  | 1312.595 | 0
3.2.85.l | Substituição de Poste de Concreto DT - 10/400 |  | un |  | 1296.6432 | 0
3.2.85.m | Substituição de Poste de Concreto DT - 11/200 |  | un |  | 1293.6719 | 0
3.2.85.n | Substituição de Poste de Concreto DT - 11/400 |  | un |  | 1476.1774 | 0
3.2.85.o | Substituição de Poste de Concreto DT - 12/200 |  | un |  | 1714.7828 | 0
3.2.86. | Instalação de Poste de Concreto tipo RC, conicidade reduzida com microsílica |  | -
3.2.86.a | Instalação de Poste de Concreto tipo RC, conicidade reduzida com microsilica - 9/200 m |  | un |  | 1832.3651 | 0
3.2.86.b | Instalação de Poste de Concreto tipo RC, conicidade reduzida com microsilica - 10/200 m |  | un |  | 1889.309 | 0
3.2.86.c | Instalação de Poste de Concreto tipo RC, conicidade reduzida com microsilica - 11/200 m |  | un |  | 2293.3498 | 0
3.2.86.d | Instalação de Poste de Concreto tipo RC, conicidade reduzida com microsilica - 12/200 m |  | un |  | 2528.9653 | 0
3.2.86.e | Instalação de Poste de Concreto tipo RC, conicidade reduzida com microsilica - 14/200 m |  | un | 8 | 2654.4804 | 21235.84
3.2.86.f | Instalação de Poste de Concreto tipo RC, conicidade reduzida com microsilica - 15/200 m |  | un |  | 3038.1403 | 0
3.2.86.g | Instalação de Poste de Concreto tipo RC, conicidade reduzida com microsilica - 17/200 m |  | un |  | 3738.4884 | 0
3.2.86.h | Instalação de Poste de Concreto tipo RC, conicidade reduzida com microsilica - 18/200 m |  | un |  | 3497.2627 | 0
3.2.86.i | Instalação de Poste de Concreto tipo RC, conicidade reduzida com microsilica - 23/200 m |  | un |  | 4721.9216 | 0
3.2.87. | Instalação de Poste Telecônico |  | -
3.2.87.a | Instalação de Poste Teleconico, galvanizado a fogo, com pintura epoxi - 5m reto sem flange (engastado no piso) |  | un |  | 1214.1011 | 0
3.2.87.b | Instalação de Poste Teleconico, galvanizado a fogo, com pintura epoxi - 6m reto sem flange (engastado no piso) |  | un |  | 1468.091 | 0
3.2.87.c | Instalação de Poste Teleconico, galvanizado a fogo, com pintura epoxi - 7m reto sem flange (engastado no piso) |  | un |  | 1445.6408 | 0
3.2.87.d | Instalação de Poste Teleconico, galvanizado a fogo, com pintura epoxi - 8m curvo simples com flange (base) |  | un |  | 1616.9515 | 0
3.2.87.e | Instalação de Poste Teleconico, galvanizado a fogo, com pintura epoxi - 8m curvo duplo com flange (base) |  | un |  | 1801.6937 | 0
3.2.87.f | Instalação de Poste Teleconico, galvanizado a fogo, com pintura epoxi - 9m curvo simples sem flange (engastado no piso) |  | un |  | 1614.8171 | 0
3.2.87.g | Instalação de Poste Teleconico, galvanizado a fogo, com pintura epoxi - 9m curvo duplo sem flange (engastado no piso) |  | un |  | 2079.8427 | 0
3.2.87.h | Instalação de Poste Teleconico, galvanizado a fogo, com pintura epoxi -10m reto com flange (base) |  | un |  | 2502.5603 | 0
3.2.87.i | Instalação de Poste Teleconico, galvanizado a fogo, com pintura epoxi - 12m reto com flange (base) |  | un |  | 4203.6209 | 0
3.2.87.j | Instalação de Poste Teleconico, galvanizado a fogo, com pintura epoxi - 12m reto sem flange (engastado no piso) |  | un |  | 2486.9409 | 0
3.2.87.k | Instalação de Poste Teleconico, galvanizado a fogo, com pintura epoxi - 14m reto com flange (base) |  | un |  | 4751.1887 | 0
3.2.87.l | Instalação de Poste Teleconico, galvanizado a fogo, com pintura epoxi - 14m reto sem flange (engastado no piso) |  | un |  | 4766.5337 | 0
3.2.87.m | Instalação de Poste Teleconico, galvanizado a fogo, com pintura epoxi - 17m reto sem flange (engastado no piso) |  | un |  | 5681.2886 | 0
3.2.87.n | Instalação de Poste Teleconico, galvanizado a fogo, com pintura epoxi - 9m reto sem flange (engastado no piso) |  | un |  | 2128.9839 | 0
3.2.87.o | Instalação de Poste Teleconico, galvanizado a fogo, com pintura epoxi - 9m reto com flange (base) |  | un |  | 2527.1448 | 0
3.2.87.p | Instalação de Poste Teleconico, galvanizado a fogo, com pintura epoxi - 10m reto sem flange (engastado no piso) |  | un |  | 2684.3799 | 0
3.2.87.q | Instalação de Poste Teleconico, galvanizado a fogo, com pintura epoxi - 5m reto com flange (base) |  | un |  | 1382.6984 | 0
3.2.88. | Instalação de Poste de Fibra Inflamavel/Não Inflamavel de 12 a 23 m |  | -
3.2.88.a | Instalação de Poste de Fibra Inflamavel /Não Inflamavel de 12 a 15 m |  | un |  | 3009.5026 | 0
3.2.88.b | Instalação de Poste de Fibra Fibra Inflamavel /Não Inflamavel de 16 a 23 m |  | un |  | 3623.9443 | 0
3.2.89. | Instalação de 1 metro Cabo 0,6/1,0kV Instalado em Eletroduto ou Braço de IP |  | -
3.2.89.a | Instalação de 1 metro Cabo 0,6/1,0kV Instalado em Eletroduto ou Braço de IP - 2,5 mm2 |  | un |  | 7.075 | 0
3.2.89.b | Instalação de 1 metro Cabo 0,6/1,0kV Instalado em Eletroduto ou Braço de IP - 4 mm2 |  | un |  | 7.7934 | 0
3.2.89.c | Instalação de 1 metro Cabo 0,6/1,0kV Instalado em Eletroduto ou Braço de IP - 6 mm2 |  | un | 711 | 7.8376 | 5572.53
3.2.89.d | Instalação de 1 metro Cabo 0,6/1,0kV Instalado em Eletroduto ou Braço de IP - 10 mm2 |  | un | 1032 | 12.3504 | 12745.61
3.2.89.e | Instalação de 1 metro Cabo 0,6/1,0kV Instalado em Eletroduto ou Braço de IP - 16 mm2 |  | un |  | 14.8661 | 0
3.2.89.f | Instalação de 1 metro Cabo 0,6/1,0kV Instalado em Eletroduto ou Braço de IP - 25 mm2 |  | un |  | 20.5181 | 0
3.2.89.g | Instalação de 1 metro Cabo 0,6/1,0kV Instalado em Eletroduto ou Braço de IP - 35 mm2 |  | un |  | 25.1612 | 0
3.2.89.h | Instalação de 1 metro Cabo 0,6/1,0kV Instalado em Eletroduto ou Braço de IP - 50 mm2 |  | un |  | 29.9181 | 0
3.2.89.i | Instalação de 1 metro Cabo 0,6/1,0kV Instalado em Eletroduto ou Braço deIP - 70 mm2 |  | un |  | 57.5507 | 0
3.2.89.j | Instalação de 1 metro Cabo 0,6/1,0kV Instalado em Eletroduto ou Braço deIP - 95 mm2 |  | un |  | 58.9597 | 0
3.2.89.k | Instalação de 1 metro Cabo 0,6/1,0kV Instalado em Eletroduto ou Braço deIP - 120 mm2 |  | un |  | 77.5295 | 0
3.2.90. | Instalação de 1 metro de Cabo Subterraneo (0,6/1,0kV) DiretamenteEnterrado |  | -
3.2.90.a | Instalação de 1 metro de Cabo Subterraneo (0,6/1,0kV) Diretamente Enterrado - 2,5 mm2 |  | un |  | 8.5793 | 0
3.2.90.b | Instalação de 1 metro de Cabo Subterraneo (0,6/1,0kV) DiretamenteEnterrado - 4 mm2 |  | un |  | 9.3651 | 0
3.2.90.c | Instalação de 1 metro de Cabo Subterraneo (0,6/1,0kV) Diretamente Enterrado - 6 mm2 |  | un |  | 9.9905 | 0
3.2.90.d | Instalação de 1 metro de Cabo Subterraneo (0,6/1,0kV) Diretamente Enterrado - 10 mm2 |  | un |  | 12.269 | 0
3.2.90.e | Instalação de 1 metro de Cabo Subterraneo (0,6/1,0kV) Diretamente Enterrado - 16 mm2 |  | un |  | 14.6498 | 0
3.2.90.f | Instalação de 1 metro de Cabo Subterraneo (0,6/1,0kV) Diretamente Enterrado - 25 mm2 |  | un |  | 19.5579 | 0
3.2.90.g | Instalação de 1 metro de Cabo Subterraneo (0,6/1,0kV) Diretamente Enterrado - 35 mm2 |  | un |  | 25.3867 | 0
3.2.90.h | Instalação de 1 metro de Cabo Subterraneo (0,6/1,0kV) Diretamente Enterrado - 50 mm2 |  | un |  | 30.5645 | 0
3.2.90.i | Instalação de 1 metro de Cabo Subterraneo (0,6/1,0kV) Diretamente Enterrado - 70 mm2 |  | un |  | 50.8199 | 0
3.2.90.j | Instalação de 1 metro de Cabo Subterraneo (0,6/1,0kV) Diretamente Enterrado - 95 mm2 |  | un |  | 62.5379 | 0
3.2.90.k | Instalação de 1 metro de Cabo Subterraneo (0,6/1,0kV) Diretamente Enterrado - 120 mm2 |  | un |  | 86.6458 | 0
3.2.91. | Instalação de 1 metro de Cabo tripolar tipo triplast (plastichumbo) |  | -
3.2.91.a | Instalação de 1 metro de Cabo tripolar tipo triplast (plastichumbo) - 2,5 mm2 |  | un | 178 | 10.6322 | 1892.5316
3.2.91.b | Instalação de 1 metro de Cabo tripolar tipo triplast (plastichumbo) - 4 mm2 |  | un |  | 12.641 | 0
3.2.91.c | Instalação de 1 metro de Cabo tripolar tipo triplast (plastichumbo) - 6 mm2 |  | un |  | 13.9454 | 0
3.2.91.d | Instalação de 1 metro de Cabo tripolar tipo triplast (plastichumbo) - 10 mm2 |  | un |  | 22.0015 | 0
3.2.92. | Instalação de Projetor 400W em Poste IP 65/66 |  | -
3.2.92.a | Instalação de Projetor 400 W em poste - de 10 a 15 m (Lâmpada a vapor de sódio) |  | un |  | 1478.2307 | 0
3.2.92.b | Instalação de Projetor 400 W em poste - de 16 a 23 m (Lâmpada a vapor de sódio) |  | un |  | 1699.4516 | 0
3.2.92.c | Instalação de Projetor 400 W em poste - de 10 a 15 m (Lâmpada a vapor Metálico) |  | un |  | 1321.6323 | 0
3.2.92.d | Instalação de Projetor 400 W em poste - de 16 a 23 m (Lâmpada a vaporMetálico) |  | un |  | 1654.2724 | 0
3.2.92.e | Instalação de Projetor em poste - de 10 a 15 m , Sistema a LED compotência equivalente a 400W |  | un | 32 | 5463.6919 | 174838.14
3.2.92.f | Instalação de Projetor em poste - de 16 a 23 m , Sistema a LED compotência equivalente a 400W |  | un |  | 5717.8865 | 0
3.2.93. | Instalação de Projetor 1000W em Poste IP-65/66 |  | -
3.2.93.a | Instalação de Projetor 1000 W em poste - de 10 a 15 m (Lâmpada a vapor Metálico) |  | un |  | 2649.9105 | 0
3.2.93.b | Instalação de Projetor 1000 W em poste - de 16 a 23 m (Lâmpada a vapor Metálico) |  | un |  | 2661.6042 | 0
3.2.93.c | Instalação de Projetor em poste - de 10 a 15 m Sistema a LED com potência equivalente a 1000W |  | un |  | 10552.5496 | 0
3.2.93.d | Instalação de Projetor em poste - de 16 a 23 m Sistema a LED com potência equivalente a 1000W |  | un |  | 11573.385 | 0
3.2.94. | Substituição de Haste de Terra |  | -
3.2.94.a | Substituição de Haste de Terra - 5/8 pol x 3 m |  | un |  | 138.012 | 0
3.2.94.b | Substituição de Haste de Terra - 1/2 pol x 2,54 m |  | un |  | 98.1476 | 0
3.2.95. | Substituição de metro de eletroduto de PVC embutido no piso |  | -
3.2.95.a | Substituição de Metro de Eletroduto de PVC embutido no piso - 1/2 pol |  | m |  | 38.2486 | 0
3.2.95.b | Substituição de Metro de Eletroduto de PVC embutido no piso - 3/4 pol |  | m |  | 39.8993 | 0
3.2.95.c | Substituição de Metro de Eletroduto de PVC embutido no piso - 1" |  | m |  | 56.3138 | 0
3.2.95.d | Substituição de Metro de Eletroduto de PVC embutido no piso - 1 1/2 pol |  | m |  | 48.725 | 0
3.2.95.e | Substituição de Metro de Eletroduto de PVC embutido no piso - 2 pol |  | m |  | 66.9484 | 0
3.2.95.f | Substituição de Metro de Eletroduto de PVC embutido no piso - 3 pol |  | m |  | 72.2471 | 0
3.2.95.g | Substituição de Metro de Eletroduto de PVC embutido no piso - 4 pol |  | m |  | 80.8286 | 0
3.2.96. | Substituição de metro de eletroduto de PVC envolto em Concreto Magro |  | -
3.2.96.a | Substituição de Metro de Eletroduto de PVC envolto em concreto magro - 1/2 pol |  | m |  | 42.4266 | 0
3.2.96.b | Substituição de Metro de Eletroduto de PVC envolto em concreto magro - 3/4 pol |  | m |  | 50.2549 | 0
3.2.96.c | Substituição de Metro de Eletroduto de PVC envolto em concreto magro -1" |  | m |  | 54.8305 | 0
3.2.96.d | Substituição de Metro de Eletroduto de PVC envolto em concreto magro - 1 1/2 pol |  | m |  | 71.0032 | 0
3.2.96.e | Substituição de Metro de Eletroduto de PVC envolto em concreto magro - 2 pol |  | m |  | 78.7199 | 0
3.2.96.f | Substituição de Metro de Eletroduto de PVC envolto em concreto magro - 3 pol |  | m |  | 79.7196 | 0
3.2.96.g | Substituição de Metro de Eletroduto de PVC envolto em concreto magro - 4 pol |  | m |  | 89.6869 | 0
3.2.97. | Substituição de metro de eletroduto de Ferro Galvanizado Aparente |  | -
3.2.97.a | Substituição de Metro de Eletroduto de Ferro Galvanizado Aparente - 1/2 pol |  | m |  | 35.8073 | 0
3.2.97.b | Substituição de Metro de Eletroduto de Ferro Galvanizado Aparente - 3/4pol |  | m |  | 37.4511 | 0
3.2.97.c | Substituição de Metro de Eletroduto de Ferro Galvanizado Aparente - 1" |  | m |  | 40.5503 | 0
3.2.97.d | Substituição de Metro de Eletroduto de Ferro Galvanizado Aparente - 1 1/2 pol |  | m |  | 44.0146 | 0
3.2.97.e | Substituição de Metro de Eletroduto de Ferro Galvanizado Aparente - 2 pol |  | m |  | 56.4487 | 0
3.2.97.f | Substituição de Metro de Eletroduto de Ferro Galvanizado Aparente - 3 pol |  | m |  | 139.0838 | 0
3.2.97.g | Substituição de Metro de Eletroduto de Ferro Galvanizado Aparente - 4 pol |  | m |  | 182.5892 | 0
3.2.98. | Substituição de Metro de Eletroduto Corrugado para Travessias - método Não destrutivo |  | -
3.2.98.a | Substituição de Metro de Eletroduto Corrugado para Travessias - metodoNão destrutivo - 3/4 pol |  | m |  | 2458.92 | 0
3.2.98.b | Substituição de Metro de Eletroduto Corrugado para Travessias - metodoNão destrutivo - 1" |  | m |  | 2591.6543 | 0
3.2.98.c | Substituição de Metro de Eletroduto Corrugado para Travessias - metodoNão destrutivo - 1 1/2 pol |  | m |  | 2513.783 | 0
3.2.98.d | Substituição de Metro de Eletroduto Corrugado para Travessias - metodo Não destrutivo - 2 pol |  | m |  | 2693.924 | 0
3.2.98.e | Substituição de Metro de Eletroduto Corrugado para Travessias - metodo Não destrutivo - 3 pol |  | m |  | 2528.2259 | 0
3.2.98.f | Substituição de Metro de Eletroduto Corrugado para Travessias - metodo Não destrutivo - 4 pol |  | m |  | 2394.7268 | 0
3.2.98.g | Substituição de Metro de Eletroduto Corrugado para Travessias - metodo Não destrutivo - 6 pol |  | m |  | 2461.9867 | 0
3.2.99. | Substituição de Caixa de Passagem de Concreto ou Alvenarias no Piso |  | -
3.2.99.a | Substituição de Caixa de Passagem de Concreto ou Alvenarias no Piso - 40x40x40 cm |  | un |  | 207.032 | 0
3.2.99.b | Substituição de Caixa de Passagem de Concreto ou Alvenarias no Piso - 60x60x60 cm |  | un |  | 442.0685 | 0
3.2.99.c | Substituição de Caixa de Passagem de Concreto ou Alvenarias no Piso - 80x80x80 cm |  | un |  | 569.3483 | 0
3.2.99.d | Substituição de Caixa de Passagem de Concreto ou Alvenarias no Piso - 100x100x100 cm |  | un |  | 923.3133 | 0
3.2.100. | Substituição de Caixa de Passagem Metalica no Piso |  | -
3.2.100.a | Substituição de Caixa de Passagem Metalica no Piso - Para eletroduto 1" |  | un |  | 175.0121 | 0
3.2.100.b | Substituição de Caixa de Passagem Metalica no Piso - Para eletroduto 1 1/2pol |  | un |  | 232.9813 | 0
3.2.100.c | Substituição de Caixa de Passagem Metalica no Piso - Para eletroduto 2 pol |  | un |  | 295.9283 | 0
3.2.100.d | Substituição de Caixa de Passagem Metalica no Piso - Para eletroduto 3 pol |  | un |  | 390.4419 | 0
3.2.100.e | Substituição de Caixa de Passagem Metalica no Piso - Para eletroduto 4 pol |  | un |  | 553.643 | 0
3.2.101. | Instalação de Quadro de Distribuição e Medição |  | -
3.2.101.a | Quadro de medicao à distancia, medidas 400X265X160MM |  | un |  | 1125.314 | 0
3.2.101.b | Quadro de medicao à distancia, medidas 395X265X122MM |  | un |  | 1030.1206 | 0
3.2.101.c | Quadro de medicao à distancia, com quadro de distribuicao para 6 circuitos, com programador horário |  | un |  | 3411.5991 | 0
3.2.102. | Instalação de Quadro de Distribuição (Conforme padrão concessionária) |  | -
3.2.102.a | Instalação de Quadro Distribuição 25 A 220 V 3 Circuitos |  | un |  | 3466.409 | 0
3.2.102.b | Instalação de Quadro Distribuição 25 A 220 V 3 Circuitos, com programador horario |  | un |  | 4503.0431 | 0
3.2.102.c | Instalação de Quadro Distribuição 50 A 220 V 4 Circuitos |  | un |  | 4260.9942 | 0
3.2.102.d | Instalação de Quadro Distribuição 50 A 220 V 5 Circuitos |  | un |  | 5967.7116 | 0
3.2.102.e | Instalação de Quadro Distribuição 80 A 220 V 6 Circuitos |  | un |  | 9115.9072 | 0
3.2.102.f | Instalação de Quadro Distribuição 80 A 220 V 6 Circuitos, com programador horário |  | un |  | 9845.2284 | 0
3.2.102.g | Instalação de Quadro Distribuição 25 A 220 V 4 Circuitos |  | un |  | 3840.1379 | 0
3.2.103. | Instalação de conectores em rede aérea Não isolada |  | -
3.2.103.a | Instalação de conectores em rede aerea Não isolada - cunha, 1,5 a 4 mm2 - 10 a 16 mm2 |  | un |  | 12.4295 | 0
3.2.103.b | Instalação de conectores em rede aerea Não isolada - cunha, 2,5 mm2 - 25 mm2 |  | un |  | 13.2711 | 0
3.2.103.c | Instalação de conectores em rede aerea Não isolada - cunha, 2,5 a 4 mm2 - 70 mm2 |  | un |  | 16.2564 | 0
3.2.104. | Instalação de conectores em rede aérea isolada |  | -
3.2.104.a | Instalação de conectores em rede aerea isolada - Conector perfurante Cu/Al 2,5 a 35 mm2 / 35 mm2 |  | un |  | 24.7008 | 0
3.2.104.b | Instalação de conectores em rede aerea isolada - Conector perfurante Cu/Al 2,5 a 16 mm2 / 10 a 16 mm2 |  | un |  | 22.2247 | 0
3.2.104.c | Instalação de conectores em rede aerea isolada - Conector perfurante 14 a 2 AWG - 95 mm2 a 4/0 AWG |  | un |  | 27.6489 | 0
3.2.104.d | Instalação de conectores em rede aerea isolada - Conector perfurante 14 a 2 AWG - 120 mm2 a 250 MCM |  | un |  | 30.8249 | 0
3.2.104.e | Instalação de conectores em rede aerea isolada - Conector perfurante 14 a 2 AWG - 240 mm2 a 500 MCM |  | un |  | 34.2473 | 0
3.2.105 | Instalação de Braço Ornamental simples, fixado em suporte circular, projecao horizontal 2.000 mm |  | un |  | 759.2915 | 0
3.2.106 | Substituição de Braço Ornamental simples, fixado em suporte circular, projecao horizontal 2.000 mm |  | un |  | 958.3069 | 0
3.2.107 | Instalação de Braço Ornamental simples, com suporte de cinta circular, para segundo nivel de Iluminação, projecao horizontal 700mm |  | un |  | 493.6533 | 0
3.2.108 | Substituição de Braço Ornamental simples, com suporte de cinta circular, para segundo nivel de Iluminação, projecao horizontal 700mm |  | un |  | 569.4785 | 0
3.2.109 | Instalação de Braço Ornamental duplo, fixado em suporte circular, projecao horizontal 2.000 mm |  | un |  | 1118.5738 | 0
3.2.110 | Substituição de Braço Ornamental duplo, fixado em suporte circular, projecao horizontal 2.000 mm |  | un |  | 1220.4785 | 0
3.2.111 | Pintura em piso de concreto |  | m2 |  | 28.9666 | 0
3.2.112 | Recomposicao de pavimentacao asfaltica |  | m2 |  | 183.4707 | 0
3.2.113 | Aplicacao de concreto magro para cobertura de cabos eletricos (instalacoes subterraneas) |  | m3 |  | 457.9443 | 0
3.2.114 | Aplicacao de concreto para confeccao base de poste |  | m3 |  | 580.2104 | 0
3.2.115 | Retirada e reassentamento de piso tipo pedra portuguesa |  | m2 |  | 51.9605 | 0
3.2.116 | Aplicacao de piso ceramico |  | m2 |  | 88.3549 | 0
3.2.117 | Abertura de vala em solo |  | -
3.2.117.a | Abertura de vala em solo mole |  | m3 |  | 29.9754 | 0
3.2.117.b | Abertura de vala em solo duro |  | m3 | 35.85 | 36.8067 | 1319.52
3.2.118 | Demolição de piso asfaltico (c/utilizacao de martelete pneumatico) |  | m2 |  | 38.5211 | 0
3.2.119 | Aplicação de piso mosaico |  | m2 |  | 89.3419 | 0
3.2.120 | Aplicação de piso cimentado |  | m2 |  | 34.3671 | 0
3.2.121 | Aplicação de pedra portuguesa |  | m2 |  | 80.9635 | 0
3.2.122 | Aplicação de calcamento em pedra tosca |  | m2 |  | 45.5464 | 0
3.2.123 | Retirada e reassentamento de piso tipo pedra tosca |  | m2 |  | 44.0695 | 0
3.2.124 | Escavação manual de valas (h = 2,0 m) |  | m3 |  | 36.9206 | 0
3.2.125 | Demolição manual de piso asfaltico (e=4cm) |  | m2 |  | 5.0683 | 0
3.2.126 | Demolição manual de piso asfaltico (e=7cm) |  | m2 |  | 7.646 | 0
3.2.127 | Demolição do pavimento em pedra tosca |  | m2 |  | 3.298 | 0
3.2.128 | Demolição de piso cimentado sobre lastro de concreto |  | m2 |  | 16.5603 | 0
3.2.129 | Demolição de calcada/piso ceramico ou ladrilho pre-moldado em concreto |  | m2 |  | 7.5078 | 0
3.2.130 | Retirada de pedra portuguesa |  | m2 |  | 7.3429 | 0
3.2.131 | Confecção de fossa em alvenaria (800x800x1000 mm) com grade ferro |  | un |  | 642.9184 | 0
3.2.132 | Aplicação de calcamento em paralelepipedo |  | m2 |  | 65.8242 | 0
3.2.133 | Retirada e Reassentamento de Paralelepipedo |  | m2 |  | 52.2563 | 0
3.2.134 | Confecção de fossa em alvenaria (600x600x900 mm) com grade ferro |  | un |  | 561.6906 | 0
3.2.135 | Confecção de fossa em alvenaria (800x800x900 mm) com grade ferro |  | un |  | 584.1728 | 0
3.2.136 | Confecção de fossa em alvenaria (600x600x900 mm) com vidro temperado |  | un |  | 516.4135 | 0
3.2.137 | Confecção de fossa em alvenaria (800x800x900 mm) com vidro temperado |  | un |  | 856.7525 | 0
3.2.138 | Confecção de fossa em alvenaria (800x800x1000 mm) |  | -
3.2.138.a | Confecção de fossa em alvenaria (800x800x1000 mm) - Com vidro temperado |  | un |  | 1984.831 | 0
3.2.138.b | Confecção de fossa em alvenaria (800x800x1000 mm) - Com grade de ferro |  | un |  | 1237.5648 | 0
3.2.139 | Instalação de Luva para Eletroduto PVC rígido |  | -
3.2.139.a | Instalação de Luva para Eletroduto PVC rigido - 1" |  | un |  | 10.4997 | 0
3.2.139.b | Instalação de Luva para Eletroduto PVC rigido -1 1/2 pol |  | un |  | 11.3762 | 0
3.2.139.c | Instalação de Luva para Eletroduto PVC rigido -2 pol |  | un |  | 13.9919 | 0
3.2.139.d | Instalação de Luva para Eletroduto PVC rigido -3 pol |  | un |  | 20.2508 | 0
3.2.139.e | Instalação de Luva para Eletroduto PVC rigido -4 pol |  | un |  | 31.62 | 0
3.2.140. | Substituição de Luva para Eletroduto PVC rígido |  | -
3.2.140.a | Substituição de Luva para Eletroduto PVC rigido - 1" |  | un |  | 12.2667 | 0
3.2.140.b | Substituição de Luva para Eletroduto PVC rigido - 1 1/2 pol |  | un |  | 13.5338 | 0
3.2.140.c | Substituição de Luva para Eletroduto PVC rigido - 2 pol |  | un |  | 14.6312 | 0
3.2.140.d | Substituição de Luva para Eletroduto PVC rigido - 3 pol |  | un |  | 25.4169 | 0
3.2.140.e | Substituição de Luva para Eletroduto PVC rigido - 4 pol |  | un |  | 34.4542 | 0
3.2.141. | Instalação de poste circular de concreto |  | -
3.2.141.a | Instalação de poste circular de concreto - 8/200 |  | un |  | 1867.526 | 0
3.2.141.b | Instalação de poste circular de concreto - 9/150 |  | un |  | 2126.6496 | 0
3.2.141.c | Instalação de poste circular de concreto - 9/200 |  | un |  | 2180.7779 | 0
3.2.141.d | Instalação de poste circular de concreto - 9/300 |  | un |  | 2431.2362 | 0
3.2.141.e | Instalação de poste circular de concreto - 10/200 |  | un |  | 2272.4062 | 0
3.2.141.f | Instalação de poste circular de concreto - 10/300 |  | un |  | 2545.5914 | 0
3.2.141.g | Instalação de poste circular de concreto - 11/200 |  | un |  | 2575.9233 | 0
3.2.141.h | Instalação de poste circular de concreto - 11/300 |  | un |  | 2839.8503 | 0
3.2.141.i | Instalação de poste circular de concreto - 11/600 |  | un |  | 2985.5348 | 0
3.2.141.j | Instalação de poste circular de concreto - 12/200 |  | un |  | 2813.8638 | 0
3.2.141.k | Instalação de poste circular de concreto - 14/200 |  | un |  | 3479.0603 | 0
3.2.141.l | Instalação de poste circular de concreto - 17/200 |  | un |  | 5305.0013 | 0
3.2.141.m | Instalação de poste circular de concreto - 23/200 |  | un |  | 5317.3145 | 0
3.2.142 | Substituição de poste circular de concreto |  | -
3.2.142.a | Substituição de poste circular de concreto - 8/200 |  | un |  | 2243.6041 | 0
3.2.142.b | Substituição de poste circular de concreto - 9/150 |  | un |  | 2261.5043 | 0
3.2.142.c | Substituição de poste circular de concreto - 9/200 |  | un |  | 2529.5884 | 0
3.2.142.d | Substituição de poste circular de concreto - 9/300 |  | un |  | 2744.4788 | 0
3.2.142.e | Substituição de poste circular de concreto - 10/200 |  | un |  | 2492.321 | 0
3.2.142.f | Substituição de poste circular de concreto - 10/300 |  | un |  | 2912.7623 | 0
3.2.142.g | Substituição de poste circular de concreto - 11/200 |  | un |  | 2893.2719 | 0
3.2.142.h | Substituição de poste circular de concreto - 11/300 |  | un |  | 3020.9097 | 0
3.2.142.i | Substituição de poste circular de concreto - 11/600 |  | un |  | 3403.7512 | 0
3.2.142.j | Substituição de poste circular de concreto - 12/200 |  | un |  | 3012.2514 | 0
3.2.142.k | Substituição de poste circular de concreto - 14/200 |  | un |  | 3907.0997 | 0
3.2.142.l | Substituição de poste circular de concreto - 17/200 |  | un |  | 5780.7242 | 0
3.2.142.m | Substituição de poste circular de concreto - 23/200 |  | un |  | 6294.9212 | 0
3.2.143 | Instalação de rede multiplexada em poste existente |  | -
3.2.143.a | Instalação de rede multiplexada em poste existente - 3x16 mm2, 0,6/1,0 Kv em aluminio |  | m |  | 16.0379 | 0
3.2.143.b | Instalação de rede multiplexada em poste existente - 3x25 mm2, 0,6/1,0 kV em aluminio |  | m |  | 18.9395 | 0
3.2.143.c | Instalação de rede multiplexada em poste existente - 4x10mm², 0,6/1kV em alumínio |  | m |  | 26.4794 | 0
3.2.143.d | Instalação de rede multiplexada em poste existente - 2x16mm², 0,6/1kV em alumínio |  | m |  | 10.4532 | 0
3.2.143.e | Instalação de rede multiplexada em poste existente - 4x16mm², 0,6/1kV em alumínio |  | m |  | 32.6128 | 0
3.2.144. | Substituição de rede multiplexada em poste existente |  | -
3.2.144.a | Substituição de rede multiplexada em poste existente - 3x16 mm2, 0,6/1,0 kV em aluminio |  | m |  | 20.1392 | 0
3.2.144.b | Substituição de rede multiplexada em poste existente - 3x25 mm2, 0,6/1,0 kV em aluminio |  | m |  | 22.692 | 0
3.2.144.c | Substituição de rede multiplexada em poste existente - 4x10mm² 4x4 AWG, 0,6/1,0 kV em aluminio |  | m |  | 28.6254 | 0
3.2.144.d | Substituição de rede multiplexada em poste existente - 2x16mm² 4x2 AWG, 0,6/1,0 kV em aluminio |  | m |  | 18.3745 | 0
3.2.144.e | Substituição de rede multiplexada em poste existente - 4x16mm², 0,6/1kV em alumínio |  | m |  | 32.9429 | 0
3.2.145 | Instalação de lampada em Luminária fixada em Braço |  | -
3.2.145.a | Instalação de lampada em Luminária fixada em Braço - 70W vapor de Sódio |  | un |  | 50.792 | 0
3.2.145.b | Instalação de lampada em Luminária fixada em Braço - 100 W vapor de Sódio |  | un |  | 73.0445 | 0
3.2.145.c | Instalação de lampada em Luminária fixada em Braço - 150 W vapor de Sódio |  | un |  | 84.265 | 0
3.2.145.d | Instalação de lampada em Luminária fixada em Braço - 150 W vapor Metálico |  | un |  | 349.1406 | 0
3.2.145.e | Instalação de lampada em Luminária fixada em Braço - 250 W vapor de Sódio |  | un |  | 92.8349 | 0
3.2.145.f | Instalação de lampada em Luminária fixada em Braço - 250 W vapor Metálico |  | un |  | 145.9031 | 0
3.2.145.g | Instalação de lampada em Luminária fixada em Braço - 400 W vapor de Sódio |  | un |  | 170.1551 | 0
3.2.145.h | Instalação de lampada em Luminária fixada em Braço - 400 W vapor Metálico |  | un |  | 182.5125 | 0
3.2.145.i | Instalação de lampada em Luminária fixada em Braço - 600 W vapor de Sódio |  | un |  | 272.3528 | 0
3.2.145.j | Instalação de lampada em Luminária fixada em Braço - 1000 W vapor Metálico |  | un |  | 689.2951 | 0
3.2.145.k | Instalação de lampada em Luminária fixada em Braço - 70W vapor Metálico |  | un |  | 233.244 | 0
3.2.145.l | Instalação de lampada em Luminária fixada em Braço - 100 W vapor Metálico |  | un |  | 308.9948 | 0
3.2.146. | Substituição de lampada em Luminária fixada em Braço |  | -
3.2.146.a | Substituição de lampada em Luminária fixada em Braço - 70W vapor de Sódio |  | un |  | 72.0704 | 0
3.2.146.b | Substituição de lampada em Luminária fixada em Braço - 100 W vapor de Sódio |  | un |  | 93.644 | 0
3.2.146.c | Substituição de lampada em Luminária fixada em Braço - 150 W vapor de Sódio |  | un |  | 110.1539 | 0
3.2.146.d | Substituição de lampada em Luminária fixada em Braço - 150 W vapor Metálico |  | un |  | 378.7797 | 0
3.2.146.e | Substituição de lampada em Luminária fixada em Braço - 250 W vapor Metálico |  | un |  | 179.2947 | 0
3.2.146.f | Substituição de lampada em Luminária fixada em Braço - 250 W vapor de Sódio |  | un |  | 165.2401 | 0
3.2.146.g | Substituição de lampada em Luminária fixada em Braço - 400 W vapor de Sódio |  | un |  | 205.3022 | 0
3.2.146.h | Substituição de lampada em Luminária fixada em Braço - 400 W vapor Metálico |  | un |  | 255.0083 | 0
3.2.146.i | Substituição de lampada em Luminária fixada em Braço - 600 W vapor de Sódio |  | un |  | 340.8264 | 0
3.2.146.j | Substituição de lampada em Luminária fixada em Braço - 1000 W vapor Metálico |  | un |  | 832.8685 | 0
3.2.146.k | Substituição de lampada em Luminária fixada em Braço - 70W vapor Metálico |  | un |  | 290.4227 | 0
3.2.146.l | Substituição de lampada em Luminária fixada em Braço - 100 W vapor Metálico |  | un |  | 319.3248 | 0
3.2.147. | Instalação de reator IP-55 a 65 de uso interno em Luminária fixada em Braço |  | -
3.2.147.a | Instalação de reator de uso interno em Luminária fixada em Braço - 70 W, VSAP |  | un |  | 92.528 | 0
3.2.147.b | Instalação de reator de uso interno em Luminária fixada em Braço - 100 W, VSAP |  | un |  | 131.3579 | 0
3.2.147.c | Instalação de reator de uso interno em Luminária fixada em Braço - 150 W, VSAP |  | un |  | 146.8307 | 0
3.2.147.d | Instalação de reator de uso interno em Luminária fixada em Braço - 250 W, VSAP |  | un |  | 170.8619 | 0
3.2.147.e | Instalação de reator de uso interno em Luminária fixada em Braço - 400 W, VSAP |  | un |  | 204.2466 | 0
3.2.147.f | Instalação de reator de uso interno em Luminária fixada em Braço - 600 W, VSAP |  | un |  | 228.9544 | 0
3.2.147.g | Instalação de reator de uso interno em Luminária fixada em Braço - 150 W, VMET |  | un |  | 133.3341 | 0
3.2.147.h | Instalação de reator de uso interno em Luminária fixada em Braço - 250 W, VMET |  | un |  | 176.4187 | 0
3.2.147.i | Instalação de reator de uso interno em Luminária fixada em Braço - 400 W, VMET |  | un |  | 234.3507 | 0
3.2.147.j | Instalação de reator de uso interno em Luminária fixada em Braço - 70 W,VMET |  | un |  | 130.6232 | 0
3.2.147.k | Instalação de reator de uso interno em Luminária fixada em Braço - 100 W,VMET |  | un |  | 145.2614 | 0
3.2.147.l | Instalação de reator de uso interno em Luminária fixada em Braço - 1000W, VMET |  | un |  | 408.3677 | 0
3.2.148. | Substituição de reator de uso interno em Luminária fixada em Braço |  | -
3.2.148.a | Substituição de reator de uso interno em Luminária fixada em Braço - 70W, VSAP |  | un |  | 113.9738 | 0
3.2.148.b | Substituição de reator de uso interno em Luminária fixada em Braço - 100W, VSAP |  | un |  | 154.2591 | 0
3.2.148.c | Substituição de reator de uso interno em Luminária fixada em Braço - 150W, VSAP |  | un |  | 170.4109 | 0
3.2.148.d | Substituição de reator de uso interno em Luminária fixada em Braço - 250W, VSAP |  | un |  | 188.704 | 0
3.2.148.e | Substituição de reator de uso interno em Luminária fixada em Braço - 400 W, VSAP |  | un |  | 233.9136 | 0
3.2.148.f | Substituição de reator de uso interno em Luminária fixada em Braço - 600W, VSAP |  | un |  | 242.7858 | 0
3.2.148.g | Substituição de reator de uso interno em Luminária fixada em Braço - 150W, VMET |  | un |  | 165.2285 | 0
3.2.148.h | Substituição de reator de uso interno em Luminária fixada em Braço - 250W, VMET |  | un |  | 202.9795 | 0
3.2.148.i | Substituição de reator de uso interno em Luminária fixada em Braço - 400W, VMET |  | un |  | 259.4561 | 0
3.2.148.j | Substituição de reator de uso interno em Luminária fixada em Braço - 70W, VMET |  | un |  | 138.6886 | 0
3.2.148.k | Substituição de reator de uso interno em Luminária fixada em Braço - 100W, VMET |  | un |  | 148.6303 | 0
3.2.148.l | Substituição de reator de uso interno em Luminária fixada em Braço - 1000W, VMET |  | un |  | 463.0493 | 0
3.2.149 | Instalação de Luminária decorativa |  | -
3.2.149.a | Instalação de Luminária decorativa - Vapor de Sódio - VSAP 70W |  | un |  | 2533.4569 | 0
3.2.149.b | Instalação de Luminária decorativa - Vapor Metálico - VME 70W |  | un |  | 2951.2899 | 0
3.2.149.c | Instalação de Luminária decorativa - Sistema a LED, com potencia equivalente 70W |  | un |  | 6099.4306 | 0
3.2.150 | Substituição de Luminária decorativa |  | -
3.2.150.a | Substituição de Luminária decorativa - Vapor de Sódio - VSAP 70W |  | un |  | 2772.7075 | 0
3.2.150.b | Substituição de Luminária decorativa - Vapor Metálico - VME 70W |  | un |  | 3362.601 | 0
3.2.150.c | Substituição de Luminária decorativa - Sistema a LED, com potencia equivalente 70W |  | un |  | 6870.2727 | 0
3.2.151 | Retirada de Luminária decorativa |  | -
3.2.151.a | Retirada de Luminária decorativa - Vapor de Sódio - VSAP 70W |  | un |  | 92.6348 | 0
3.2.151.b | Retirada de Luminária decorativa - Vapor Metálico - VME 70W |  | un |  | 92.814 | 0
3.2.151.c | Retirada de Luminária decorativa - Sistema a LED, com potencia equivalente 70W |  | un |  | 222.098 | 0
3.2.152 | Instalação de capa protetora com silicone para aplicação em rede subterrânea |  | un |  | 21.5365 | 0
3.2.153 | Instalação de projetor alumínio estampado para lâmpada de 250W |  | -
3.2.153.a | Instalação de projetor alumínio estampado para lâmpada de 250W - Vapor de Sódio - VSAP. |  | un |  | 2142.2154 | 0
3.2.153.b | Instalação de projetor alumínio estampado para lâmpada de 250W - Vapor Metálico - VMET. |  | un |  | 2092.9301 | 0
3.2.153.c | Instalação de projetor alumínio estampado para lâmpada de 250W - Sistema a LED com potencia equivalente |  | un |  | 7446.9471 | 0
3.2.154 | Substituição de projetor alumínio estampado para lâmpada de 250W |  | -
3.2.154.a | Substituição de projetor alumínio estampado para lâmpada de 250W - Vapor de Sódio - VSAP. |  | un |  | 2387.1861 | 0
3.2.154.b | Substituição de projetor alumínio estampado para lâmpada de 250W - Vapor Metálico - VMET. |  | un |  | 2480.0682 | 0
3.2.154.c | Substituição de projetor alumínio estampado para lâmpada de 250W - Sistema a LED com potencia equivalente |  | un |  | 8790.3228 | 0
3.2.155 | Instalação de projetor alumínio estampado para lâmpada de 400W |  | -
3.2.155.a | Instalação de projetor alumínio estampado para lâmpada de 400W - Vapor de Sódio - VSAP. |  | un |  | 3030.0936 | 0
3.2.155.b | Instalação de projetor alumínio estampado para lâmpada de 400W - Vapor Metálico - VMET. |  | un |  | 4175.7767 | 0
3.2.155.c | Instalação de projetor alumínio estampado para lâmpada de 400W - Sistema a LED com potencia equivalente |  | un |  | 13667.838 | 0
3.2.156 | Substituição de projetor aluminio estampado para lampada de 400W |  | -
3.2.156.a | Substituição de projetor aluminio estampado para lampada de 400W - Vapor de Sódio - VSAP. |  | un |  | 3374.4542 | 0
3.2.156.b | Substituição de projetor aluminio estampado para lampada de 400W - Vapor Metálico - VMET. |  | un |  | 5040.965 | 0
3.2.156.c | Substituição de projetor aluminio estampado para lampada de 400W - Sistema a LED com potencia equivalente |  | un |  | 16101.3295 | 0
3.2.157 | Instalação de Chave Eletromagnética |  | -
3.2.157.a | Instalação de Chave Eletromagnetica - Ate 50 A |  | un |  | 418.586 | 0
3.2.157.b | Instalação de Chave Eletromagnetica - De 51 a 80 A |  | un |  | 724.4491 | 0
3.2.157.c | Instalação de Chave Eletromagnetica - De 81 a 100 A |  | un |  | 797.7819 | 0
3.2.157.d | Instalação de Chave Eletromagnetica - De 101 a 125 A |  | un |  | 968.3718 | 0
3.2.157.e | Instalação de Chave Eletromagnetica - De 126 a 200 A |  | un |  | 1576.4384 | 0
3.2.158 | Instalação de suporte em Braço de IP |  | un |  | 45.4538 | 0
3.2.159 | Instalação de fita fusimec |  | m |  | 7.4423 | 0
3.2.160 | Aplicacao Solda exotermica |  | un |  | 16.5563 | 0
3.2.161 | Instalação de Poste de aco tipo teleconico, altura 14m, com dois Braços para suporte de Luminárias, galvanizado com 132 micras e revestido em resina de fibra de vidro |  | un |  | 7140.275 | 0
3.2.162 | Instalação de Poste de aco tipo conico reto, altura 5,2 m, com suporte de topo, galvanizado com 132 micras e revestido em resina de fibra de vidro. |  | un |  | 4249.1723 | 0
3.2.163 | Instalação de Poste ornamental em madeira de lei com 02 suporte decorativo, com base em aco galvanizado, para Instalação de Luminárias ou projetores. |  | un |  | 1158.3871 | 0
3.2.164 | Instalação de Poste ornamental em madeira de lei com 01 suporte decorativo, com base em aco gavanizado, para Instalação de Luminárias ou projetores. |  | un |  | 1241.8709 | 0
3.2.165 | Instalação de Poste ornamental em madeira de lei com 01 suporte decorativo de topo, com base em aco galvanizado, para Instalação de Luminárias ou projetores. |  | 4un |  | 911.1768 | 0
3.2.166 | Instalação de projetor alumínio estampado para lâmpada de 1000W. |  | -
3.2.166.a | Instalação de projetor alumínio estampado para lâmpada de 1000W - Vapor de Sódio |  | un |  | 8507.3504 | 0
3.2.166.b | Instalação de projetor alumínio estampado para lâmpada de 1000W - Vapor Metálico |  | un |  | 8531.9874 | 0
3.2.166.c | Instalação de projetor alumínio estampado para lâmpada de 1000W - Sistema a LED equivalente |  | un |  | 15315.3237 | 0
3.2.167. | Substituição de projetor alumínio estampado para lâmpada de 1000W. |  | -
3.2.167.a | Substituição de projetor alumínio estampado para lâmpada de 1000W - Vapor de Sódio |  | un |  | 10205.4749 | 0
3.2.167.b | Substituição de projetor alumínio estampado para lâmpada de 1000W - Vapor Metálico |  | un |  | 10413.4448 | 0
3.2.167.c | Substituição de projetor alumínio estampado para lâmpada de 1000W - Sistema a LED equivalente |  | un |  | 17378.6752 | 0
3.2.168. | Retirada de Projetor. |  | -
3.2.168.a | Retirada de Projetor - Em postes ate 15 m |  | un |  | 144.9707 | 0
3.2.168.b | Retirada de Projetor - Em postes de 16 a 23 m |  | un | 18 | 184.1912 | 3315.44
3.2.169 | Instalação de projetor em alumínio injetado em fossa (incluindo construcao de caixa, dreno, grelha de protecao e cadeado) - para lâmpada VMET a 250W. |  | un |  | 1375.2003 | 0
3.2.170 | Substituição de projetor em alumínio injetado em fossa (incluindo construcao de caixa, dreno, grelha de protecao e cadeado) - para lâmpada VMET a 250 W. |  | un |  | 1584.5317 | 0
3.2.171 | Instalação de projetor em alumínio injetado em fossa (incluindo construcao de caixa, dreno, grelha de protecao e cadeado) - para lâmpada VMET a 400 W. |  | un |  | 1469.1047 | 0
3.2.171-A | Substituição de projetor em alumínio injetado em fossa (incluindo construcao de caixa, dreno, grelha de protecao e cadeado) - para lâmpada VMET a 400 W. |  | un |  | 1755.0704 | 0
3.2.172 | Apiloamento de terra em vala |  | m3 | 35.85 | 19.2836 | 691.32
3.2.173 | Instalação de Projetor subaquático - IP 68 |  | -
3.2.173a | Instalação de Projetor Subaquatico ou Submerso - IP 68, conforme especificado no anexo VI , ou similar equivalente. |  | un |  | 4074.7811 | 0
3.2.173b | Substituição de Projetor Subaquatico ou Submerso - IP 68, conforme especificado no anexo VI,ou similar equivalente. |  | un |  | 4582.103 | 0
3.2.173c | Retirada de Projetor Subaquatico ou Submerso - IP 68, conforme especificado no anexo VI, ou similar equivalente. |  | un |  | 1653.998 | 0
3.2.174. | Instalação de aparelho de embutir - Iluminação de fachadas (Não inclui cabeamento) |  | -
3.2.174.a | Instalação de aparelho de embutir - Iluminação de fachadas (Não inclui cabeamento) - Lampada 35 W Vapor Metálico |  | un |  | 1738.3142 | 0
3.2.174.b | Instalação de aparelho de embutir - Iluminação de fachadas (Não inclui cabeamento) - Lampada 70 W Vapor Metálico |  | un |  | 3795.3347 | 0
3.2.174.c | Instalação de aparelho de embutir - Iluminação de fachadas (Não inclui cabeamento) - Lampada 150 W Vapor Metálico |  | un |  | 4163.9657 | 0
3.2.174.d | Instalação de aparelho de embutir - Iluminação de fachadas (Não inclui cabeamento) - Lampada 250 W Vapor Metálico |  | un |  | 4618.8613 | 0
3.2.174.e | Instalação de aparelho de embutir - Iluminação de fachadas (Não inclui cabeamento) - Lampada 35 W Vapor de Sódio |  | un |  | 1651.5357 | 0
3.2.174.f | Instalação de aparelho de embutir - Iluminação de fachadas (Não inclui cabeamento) - Lampada 70 W Vapor de Sódio |  | un |  | 3626.5181 | 0
3.2.174.g | Instalação de aparelho de embutir - Iluminação de fachadas (Não inclui cabeamento) - Lampada 150 W Vapor de Sódio |  | un |  | 3712.5243 | 0
3.2.174.h | Instalação de aparelho de embutir - Iluminação de fachadas (Não inclui cabeamento) - Lampada 250 W Vapor de Sódio |  | un |  | 3967.6541 | 0
3.2.174.i | Instalação de aparelho de embutir - Iluminação de fachadas (Não inclui cabeamento) - LED com potencia equivalente a 35W |  | un |  | 6053.4514 | 0
3.2.174.j | Instalação de aparelho de embutir - Iluminação de fachadas (Não inclui cabeamento) - LED com potencia equivalente a 70W |  | un |  | 7791.5493 | 0
3.2.174.k | Instalação de aparelho de embutir - Iluminação de fachadas (Não inclui cabeamento) - LED com potencia equivalente a 150W |  | un |  | 9407.9986 | 0
3.2.174.l | Instalação de aparelho de embutir - Iluminação de fachadas (Não inclui cabeamento) - LED com potencia equivalente a 250W |  | un |  | 10009.9132 | 0
3.2.175. | Substituição de aparelho de embutir - Iluminação de fachadas (Não inclui cabeamento) |  | -
3.2.175.a | Substituição de aparelho de embutir - Iluminação de fachadas (Não inclui cabeamento) - Lampada 35 W Vapor Metálico |  | un |  | 1902.1825 | 0
3.2.175.b | Substituição de aparelho de embutir - Iluminação de fachadas (Não inclui cabeamento) - Lampada 70 W Vapor Metálico |  | un |  | 4301.6197 | 0
3.2.175.c | Substituição de aparelho de embutir - Iluminação de fachadas (Não inclui cabeamento) - Lampada 150 W Vapor Metálico |  | un |  | 4512.6902 | 0
3.2.175.d | Substituição de aparelho de embutir - Iluminação de achadas (Não inclui cabeamento) - Lampada 250 W Vapor Metálico |  | un |  | 4941.1807 | 0
3.2.175.e | Substituição de aparelho de embutir - Iluminação de achadas (Não inclui cabeamento) - Lampada 35 W Vapor de Sódio |  | un |  | 2076.2675 | 0
3.2.175.f | Substituição de aparelho de embutir - Iluminação de achadas (Não inclui cabeamento) - Lampada 70 W Vapor de Sódio |  | un |  | 4061.8437 | 0
3.2.175.g | Substituição de aparelho de embutir - Iluminação de achadas (Não inclui cabeamento) - Lampada 150 W Vapor de Sódio |  | un |  | 3977.0427 | 0
3.2.175.h | Substituição de aparelho de embutir - Iluminação de fachadas (Não inclui cabeamento) - Lampada 250 W Vapor de Sódio |  | un |  | 4580.2913 | 0
3.2.175.i | Substituição de aparelho de embutir - Iluminação de fachadas (Não inclui cabeamento) - LED com potencia equivalente a 35W |  | un |  | 6724.9672 | 0
3.2.175.j | Substituição de aparelho de embutir - Iluminação de fachadas (Não inclui cabeamento) - LED com potencia equivalente a 70W |  | un |  | 8665.2518 | 0
3.2.175.k | Substituiçãode aparelho de embutir - Iluminação de fachadas (Não inclui cabeamento) - LED com potencia equivalente a 150W |  | un |  | 10046.9923 | 0
3.2.175.l | Substituição de aparelho de embutir - Iluminação de achadas (Não inclui cabeamento) - LED com potencia equivalente a 250W |  | un |  | 11243.6698 | 0
3.2.176. | Instalação de projetor de sobrepor / instalado em poste até 15 m - Iluminação de fachadas (Não inclui cabeamento) |  | -
3.2.176.a | Instalação de projetor de sobrepor / instalado em poste ate 15 m - Iluminação de fachadas (Não inclui cabeamento) - Lampada vapor Metálico35 W |  | un |  | 3871.5528 | 0
3.2.176.b | Instalação de projetor de sobrepor / instalado em poste ate 15 m - Iluminação de fachadas (Não inclui cabeamento) - Lampada vapor de Sódio 70 W. |  | un |  | 3744.9888 | 0
3.2.176.c | Instalação de projetor de sobrepor / instalado em poste ate 15 m - Iluminação de fachadas (Não inclui cabeamento) - Lampada vapor Metálico 70 W. |  | un |  | 3660.6079 | 0
3.2.176.d | Instalação de projetor de sobrepor / instalado em poste ate 15 m - Iluminação de fachadas (Não inclui cabeamento) - Lampada vapor de Sódio 150 W. |  | un |  | 3776.6115 | 0
3.2.176.e | Instalação de projetor de sobrepor / instalado em poste ate 15 m - Iluminação de fachadas (Não inclui cabeamento) - Lampada vapor Metálico 150 W. |  | un |  | 3798.8431 | 0
3.2.176.f | Instalação de projetor de sobrepor / instalado em poste ate 15 m - Iluminação de fachadas (Não inclui cabeamento) - Lampada vapor de Sódio 250 W. |  | un |  | 2540.0395 | 0
3.2.176.g | Instalação de projetor de sobrepor / instalado em poste ate 15 m -Iluminação de fachadas (Não inclui cabeamento) - Lampada vapor Metálico 250 W. |  | un |  | 2798.9071 | 0
3.2.176.h | Instalação de projetor de sobrepor / instalado em poste ate 15 m - Iluminação de fachadas (Não inclui cabeamento) - Lampada vapor de Sódio 400 W. |  | un |  | 2908.4719 | 0
3.2.176.i | Instalação de projetor de sobrepor / instalado em poste ate 15 m - Iluminação de fachadas (Não inclui cabeamento) - Lampada vapor Metálico 400 W. |  | un |  | 3669.3615 | 0
3.2.176.j | Instalação de projetor de sobrepor / instalado em poste ate 15 m - Iluminação de fachadas (Não inclui cabeamento) - Lampada vapor de Sódio 1000 W. |  | un |  | 7843.0437 | 0
3.2.176.k | Instalação de projetor de sobrepor / instalado em poste ate 15m - Iluminação de fachadas (Não inclui cabeamento) - Lampada vapor Metálico 1000 W. |  | un |  | 8580.8729 | 0
3.2.177. | Iluminação de fachadas (Não inclui cabeamento) |  | -
3.2.177.a | Substituição de projetor de sobrepor / instalado em poste ate 15 m - Iluminação de fachadas (Não inclui cabeamento) - Lampada vapor Metálico 35 W. |  | un |  | 4151.4224 | 0
3.2.177.b | Substituição de projetor de sobrepor / instalado em poste ate 15 m - Iluminação de fachadas (Não inclui cabeamento) - Lampada vapor de Sódio 70 W. |  | un |  | 4172.315 | 0
3.2.177.c | Substituição de projetor de sobrepor / instalado em poste ate 15 m - Iluminação de fachadas (Não inclui cabeamento) - Lampada vapor Metálico 70 W. |  | un |  | 4146.87 | 0
3.2.177.d | Substituição de projetor de sobrepor / instalado em poste ate 15 m - Iluminação de fachadas (Não inclui cabeamento) - Lampada vapor de Sódio 150 W. |  | un |  | 4220.0492 | 0
3.2.177.e | Substituição de projetor de sobrepor / instalado em poste ate 15 m - Iluminação de fachadas (Não inclui cabeamento) - Lampada vapor Metálico 150 W. |  | un |  | 4331.5099 | 0
3.2.177.f | Substituição de projetor de sobrepor / instalado em poste ate 15 m - Iluminação de fachadas (Não inclui cabeamento) - Lampada vapor de Sódio 250 W. |  | un |  | 2830.9665 | 0
3.2.177.g | Substituição de projetor de sobrepor / instalado em poste ate 15 m - Iluminação de fachadas (Não inclui cabeamento) - Lampada vapor Metálico 250 W. |  | un |  | 3439.6073 | 0
3.2.177.h | Substituição de projetor de sobrepor / instalado em poste ate 15 m - Iluminação de fachadas (Não inclui cabeamento) - Lampada vapor de Sódio 400W. |  | un |  | 3519.2806 | 0
3.2.177.i | Substituição de projetor de sobrepor / instalado em poste ate 15 m - Iluminação de fachadas (Não inclui cabeamento) - Lampada vapor Metálico 400 W. |  | un |  | 4233.5065 | 0
3.2.177.j | Substituição de projetor de sobrepor / instalado em poste ate 15 m - Iluminação de fachadas (Não inclui cabeamento) - Lampada vapor de Sódio 1000 W. |  | un |  | 8843.9278 | 0
3.2.177.k | Substituição de projetor de sobrepor / instalado em poste ate 15 m - Iluminação de fachadas (Não inclui cabeamento) - Lampada vapor Metálico 1000 W. |  | un |  | 9777.8921 | 0
3.2.178. | Instalação de projetor em poste de 16 a 23 m - Iluminação de fachadas (Não inclui cabeamento) |  | -
3.2.178.a | Instalação de projetor em poste de 16 a 23 m - Iluminação de fachadas (Não inclui cabeamento) - Lampada vapor de Sódio 400 W |  | un |  | 3442.8723 | 0
3.2.178.b | Instalação de projetor em poste de 16 a 23 m - Iluminação de fachadas (Nãoinclui cabeamento) - Lampada vapor Metálico 400 W |  | un |  | 4707.9809 | 0
3.2.178.c | Instalação de projetor em poste de 16 a 23 m - Iluminação de fachadas (Não inclui cabeamento) - Sistema a LED com potencia equivalente a 400 W |  | un |  | 6621.8604 | 0
3.2.178.d | Instalação de projetor em poste de 16 a 23 m - Iluminação de fachadas (Não inclui cabeamento) - Lampada vapor de Sódio 1000 W. |  | un |  | 7657.2244 | 0
3.2.178.e | Instalação de projetor em poste de 16 a 23 m - Iluminação de fachadas (Não inclui cabeamento) - Lampada vapor Metálico 1000 W. |  | un |  | 8301.9752 | 0
3.2.178.f | Instalação de projetor em poste de 16 a 23 m - Iluminação de fachadas (Não inclui cabeamento) - Sistema a LED com potencia equivalente a 1000 W |  | un |  | 11628.1783 | 0
3.2.178.g | Instalação de projetor em poste de 16 a 23 m - Iluminação de fachadas (Não inclui cabeamento) - Lampada vapor de Sódio 2000 W. |  | un |  | 10976.2739 | 0
3.2.178.h | Instalação de projetor em poste de 16 a 23 m - Iluminação de fachadas (Não inclui cabeamento) - Lampada vapor Metálico 2000 W. |  | un |  | 11517.0898 | 0
3.2.179. | Substituição de projetor em poste de 16 a 23 m - Iluminação de fachadas (Não inclui cabeamento) |  | -
3.2.179.a | Substituição de projetor em poste de 16 a 23 m - Iluminação de fachadas (Não inclui cabeamento) - Lampada vapor de Sódio 400 W |  | un |  | 3823.9133 | 0
3.2.179.b | Substituição de projetor em poste de 16 a 23 m - Iluminação de fachadas (Não inclui cabeamento) - Lampada vapor Metálico 400 W |  | un |  | 4508.9516 | 0
3.2.179.c | Substituição de projetor em poste de 16 a 23 m - Iluminação de fachadas (Não inclui cabeamento) - Sistema a LED com potencia equivalente a 400 W |  | un |  | 6251.6251 | 0
3.2.179.e | Substituição de projetor em poste de 16 a 23 m - Iluminação de fachadas (Não inclui cabeamento) - Lampada vapor de Sódio 1000 W. |  | un |  | 8271.628 | 0
3.2.179.f | Substituição de projetor em poste de 16 a 23 m - Iluminação de fachadas (Não inclui cabeamento) - Lampada vapor Metálico 1000 W. |  | un |  | 9191.5574 | 0
3.2.179.g | Substituição de projetor em poste de 16 a 23 m - Iluminação de fachadas (Não inclui cabeamento) - Sistema a LED com potencia equivalente a 1000W |  | un |  | 13168.2084 | 0
3.2.179.i | Substituição de projetor em poste de 16 a 23 m - Iluminação de fachadas (Não inclui cabeamento) - Lampada vapor de Sódio 2000 W. |  | un |  | 10853.6836 | 0
3.2.179.j | Substituição de projetor em poste de 16 a 23 m - Iluminação de fachadas (Não inclui cabeamento) - Lampada vapor Metálico 2000 W. |  | un |  | 11269.7679 | 0
3.2.180. | Instalação de projetor em fossa (inclusive), com lampada de 70W - Iluminação de fachadas (Não inclui cabeamento) |  | un
3.2.180.a | Instalação de projetor em fossa (inclusive) - Iluminação de fachadas (Não inclui cabeamento) - Lampada vapor de Sódio 70 W |  | un |  | 2292.732 | 0
3.2.180.b | Instalação de projetor em fossa (inclusive) - Iluminação de fachadas (Não inclui cabeamento) - Lampada vapor Metálico 70 W. |  | un |  | 2253.6527 | 0
3.2.180.c | Instalação de projetor em fossa (inclusive) - Iluminação de fachadas (Não inclui cabeamento) - Sistema a LED com potencia equivalente a 70W. |  | un |  | 4137.0399 | 0
3.2.181. | Instalação de projetor em fossa (inclusive), com lampada de 150W - Iluminação de fachadas (Não inclui cabeamento) |  | un
3.2.181.a | Instalação de projetor em fossa (inclusive) - Iluminação de fachadas (Não inclui cabeamento) - Lampada vapor de Sódio 150 W |  | un |  | 2382.7356 | 0
3.2.181.b | Instalação de projetor em fossa (inclusive) - Iluminação de fachadas (Não inclui cabeamento) - Lampada vapor Metálico 150 W. |  | un |  | 2671.0298 | 0
3.2.181.c | Instalação de projetor em fossa (inclusive) - Iluminação de fachadas (Não inclui cabeamento) - Sistema a LED com potencia equivalente a 150W |  | un |  | 5381.9891 | 0
3.2.182. | Instalação de projetor em fossa (inclusive), com lampada de 250W - Iluminação de fachadas (Não inclui cabeamento) |  | un
3.2.182.a | Instalação de projetor em fossa (inclusive) - Iluminação de fachadas (Não inclui cabeamento) - Lampada vapor de Sódio 250 W |  | un |  | 2023.7332 | 0
3.2.182.b | Instalação de projetor em fossa (inclusive) - Iluminação de fachadas (Não inclui cabeamento) - Lampada vapor Metálico 250 W. |  | un |  | 2202.8794 | 0
3.2.182.c | Instalação de projetor em fossa (inclusive) - Iluminação de fachadas (Não inclui cabeamento) - Sistema a LED com potencia equivalente a 250W |  | un |  | 6234.6991 | 0
3.2.183. | Iluminação de fachadas (Não inclui cabeamento)
3.2.183.a | Instalação de projetor em fossa (inclusive) - Iluminação de fachadas (Não inclui cabeamento) - Lampada vapor de Sódio 400 W |  | un |  | 2137.4889 | 0
3.2.183.b | Instalação de projetor em fossa (inclusive) - Iluminação de fachadas (Não inclui cabeamento) - Lampada vapor Metálico 400 W. |  | un |  | 2276.8609 | 0
3.2.183.c | Instalação de projetor em fossa (inclusive) - Iluminação de fachadas (Não inclui cabeamento) - Sistema a LED com potencia equivalente a 400W |  | un |  | 7550.7677 | 0
3.2.184. | Instalação de projetor em fossa (inclusive), com lampada de 1000W - Iluminação de fachadas (Não inclui cabeamento) |  | -
3.2.184.a | Instalação de projetor em fossa (inclusive) - Iluminação de fachadas (Nãoinclui cabeamento) - Lampada vapor de Sódio 1000 W |  | un |  | 6770.5721 | 0
3.2.184.b | Instalação de projetor em fossa (inclusive) - Iluminação de fachadas (Não inclui cabeamento) - Lampada vapor Metálico 1000 W. |  | un |  | 9734.1217 | 0
3.2.184.c | Instalação de projetor em fossa (inclusive) - Iluminação de fachadas (Não inclui cabeamento) - Sistema a LED com potencia equivalente a 1000W |  | un |  | 14154.9464 | 0
3.2.185. | Instalação de projetor em fossa (inclusive), com lampada de 2000W -Iluminação de fachadas (Não inclui cabeamento) |  | un
3.2.185.a | Instalação de projetor em fossa (inclusive) - Iluminação de fachadas (Não inclui cabeamento) - Lampada vapor de Sódio 2000 W |  | un |  | 9601.0573 | 0
3.2.185.b | Instalação de projetor em fossa (inclusive) - Iluminação de fachadas (Nãoinclui cabeamento) - Lampada vapor Metálico 2000 W. |  | un |  | 10674.7888 | 0
3.2.186. | Substituição de projetor em fossa fachadas (inclusive) - iluminação de fachadas (não inclui cabeamento) |  | -
3.2.186.a | Substituição de projetor em fossa (inclusive) - Iluminação de fachadas (Não inclui cabeamento) - Lampada vapor de Sódio 70 W, |  | un |  | 2599.6762 | 0
3.2.186.b | Substituição de projetor em fossa (Não inclui cabeamento) - Lampada vapor Metálico 70 W, |  | un |  | 2380.1978 | 0
3.2.186.c | Substituição de projetor em fossa (inclusive) - Iluminação de fachadas (Não inclui cabeamento) - Sistema a LED com potencia equivalente a 70 W, |  | un |  | 4369.6794 | 0
3.2.186.d | Substituição de projetor em fossa (inclusive) - Iluminação de fachadas (Não inclui cabeamento) - Lampada vapor de Sódio 150 W, |  | un |  | 2619.5459 | 0
3.2.186.e | Substituição de projetor em fossa (inclusive) - Iluminação de fachadas (Não inclui cabeamento) - Lampada vapor Metálico 150 W. |  | un |  | 2740.6077 | 0
3.2.186.f | Substituição de projetor em fossa (inclusive) - Iluminação de fachadas (Não inclui cabeamento) - Sistema a LED com potencia equivalente a 150 W, |  | un |  | 5052.7784 | 0
3.2.186.g | Substituição de projetor em fossa (inclusive) - Iluminação de fachadas (Não inclui cabeamento) - Lampada vapor de Sódio 250 W. |  | un |  | 2254.2714 | 0
3.2.186.h | Substituição de projetor em fossa (inclusive) - Iluminação de fachadas (Não inclui cabeamento) - Lampada vapor Metálico 250 W. |  | un |  | 2489.8053 | 0
3.2.186.i | Substituição de projetor em fossa (inclusive) - Iluminação de fachadas (Não inclui cabeamento) - Sistema a LED com potencia equivalente a 250 W, |  | un |  | 7242.561 | 0
3.2.186.j | Substituição de projetor em fossa (inclusive) - Iluminação de fachadas (Não inclui cabeamento) - Lampada vapor de Sódio 400 W. |  | un |  | 3955.6734 | 0
3.2.186.k | Substituição de projetor em fossa (inclusive) - Iluminação de fachadas (Não inclui cabeamento) - Lampada vapor Metálico 400 W. |  | un |  | 3823.0812 | 0
3.2.186.l | Substituição de projetor em fossa (inclusive) - Iluminação de fachadas (Não inclui cabeamento) - Sistema a LED com potencia equivalente a 400 W, |  | un |  | 9114.0558 | 0
3.2.186.m | Substituição de projetor em fossa (inclusive) - Iluminação de fachadas (Não inclui cabeamento) - Lampada vapor de Sódio 1000 W. |  | un |  | 8812.1211 | 0
3.2.186.n | Substituição de projetor em fossa (inclusive) - Iluminação de fachadas (Não inclui cabeamento) - Lampada vapor Metálico 1000 W. |  | un |  | 11621.0615 | 0
3.2.186.o | Substituição de projetor em fossa (inclusive) - Iluminação de fachadas (Não inclui cabeamento) - Sistema a LED com potencia equivalente a 1000 W, |  | un |  | 13445.7656 | 0
3.2.186.p | Substituição de projetor em fossa (inclusive) - Iluminação de fachadas (Não inclui cabeamento) - Lampada vapor de Sódio 2000 W. |  | un |  | 12559.2282 | 0
3.2.186.q | Substituição de projetor em fossa (inclusive) - Iluminação de fachadas (Não inclui cabeamento) - Lampada vapor Metálico 2000 W. |  | un |  | 13104.1766 | 0
3.2.187. | Instalação de Iluminação ornamental de Praças - Luminárias decorativas (Não inclui poste Metálico / suporte nem cabeamento) |  | -
3.2.187.a | Instalação de Iluminação ornamental de Praças - Luminárias decorativas (Não inclui poste Metálico / suporte nem cabeamento) - Lampada de vapor de Sódio 70 W, altura ate 6 m |  | un |  | 4768.0564 | 0
3.2.187.b | Instalação de Iluminação ornamental de Praças - Luminárias decorativas (Não inclui poste Metálico / suporte nem cabeamento) - Lampada de vaporMetálico 70 W, altura ate 6 m |  | un |  | 4731.9958 | 0
3.2.187.c | Instalação de Iluminação ornamental de Praças - Luminárias decorativas(Não inclui poste Metálico / suporte nem cabeamento) - Lampada de vapor de Sódio 150 W, altura ate 8 m |  | un |  | 4877.7181 | 0
3.2.187.d | Instalação de Iluminação ornamental de Praças - Luminárias decorativas (Não inclui poste Metálico / suporte nem cabeamento) - Lampada de vapor Metálico 150 W, altura ate 8 m |  | un |  | 4997.9572 | 0
3.2.187.e | Instalação de Iluminação ornamental de Praças - Luminárias decorativas (Não inclui poste Metálico / suporte nem cabeamento) - Lampada de vapor de Sódio 250 W, altura ate 10 m |  | un |  | 4792.947 | 0
3.2.187.f | Instalação de Iluminação ornamental de Praças - Luminárias decorativas (Não inclui poste Metálico / suporte nem cabeamento) - Lampada de vapor Metálico 250 W, altura ate 10 m |  | un |  | 4861.3704 | 0
3.2.187.g | Instalação de Iluminação ornamental de Praças - Luminárias decorativas (Não inclui poste Metálico / suporte nem cabeamento) - LED com potencia equivalente a 70 W, altura ate 6 m |  | un |  | 5290.863 | 0
3.2.187.h | Instalação de Iluminação ornamental de Praças - Luminárias decorativas (Não inclui poste Metálico / suporte nem cabeamento) - LED com potencia equivalente a 150W, altura até 8 m. |  | un |  | 5521.8913 | 0
3.2.187.i | Instalação de Iluminação ornamental de Praças - Luminárias decorativas (Não inclui poste Metálico / suporte nem cabeamento) - LED com potencia equivalente a 250W, altura até 10 m. |  | un |  | 6250.9462 | 0
3.2.188. | Substituição de Iluminação ornamental de Praças - Luminárias decorativas (Não inclui poste Metálico / suporte nem cabeamento) |  | -
3.2.188.a | Substituição de Iluminação ornamental de Praças - Luminárias decorativas (Não inclui poste Metálico / suporte nem cabeamento) - Lampada de vapor de Sódio 70 W, altura ate 6 m |  | un |  | 4923.9987 | 0
3.2.188.b | Substituição de Iluminação ornamental de Praças - Luminárias decorativas (Não inclui poste Metálico / suporte nem cabeamento) - Lampada de vapor Metálico 70 W, altura ate 6 m |  | un |  | 5411.9699 | 0
3.2.188.c | Substituição de Iluminação ornamental de Praças - Luminárias decorativas (Não inclui poste Metálico / suporte nem cabeamento) - Lampada de vapor de Sódio 150 W, altura ate 8 m |  | un |  | 5341.8949 | 0
3.2.188.d | Substituição de Iluminação ornamental de Praças - Luminárias decorativas(Não inclui poste Metálico / suporte nem cabeamento) - Lampada de vapor Metálico 150 W, altura ate 8 m |  | un |  | 5337.1189 | 0
3.2.188.e | Substituição de Iluminação ornamental de Praças - Luminárias decorativas (Não inclui poste Metálico / suporte nem cabeamento) - Lampada de vapor de Sódio 250 W, altura ate 10 m |  | un |  | 5488.1841 | 0
3.2.188.f | Substituição de Iluminação ornamental de Praças - Luminárias decorativas (Não inclui poste Metálico / suporte nem cabeamento) - Lampada de vapor Metálico 250 W, altura ate 10 m |  | un |  | 5570.1002 | 0
3.2.188.g | Instalação de Iluminação ornamental de Praças - Luminárias decorativas (Não inclui poste Metálico / suporte nem cabeamento) - LED com potencia equivalente a 70 W, altura ate 6 m |  | un |  | 5862.6107 | 0
3.2.188.h | Instalação de Iluminação ornamental de Praças - Luminárias decorativas (Não inclui poste Metálico / suporte nem cabeamento) - LED com potencia equivalente a 150W, altura até 8 m. |  | un |  | 5717.8888 | 0
3.2.188.i | Instalação de Iluminação ornamental de Praças - Luminárias decorativas (Não inclui poste Metálico / suporte nem cabeamento) - LED com potencia equivalente a 250W, altura até 10 m. |  | un |  | 6346.7664 | 0
3.2.189. | Instalação de poste circular de fibra de vidro |  | -
3.2.189.a | Instalação de poste circular de fibra de vidro até 09 metros |  | un |  | 3565.2945 | 0
3.2.189.b | Instalação de poste circular de fibra de vidro até 10 metros |  | un |  | 4058.2945 | 0
3.2.189.c | Instalação de poste circular de fibra de vidro até 12 metros |  | un |  | 4869.5939 | 0
3.2.189.d | Instalação de poste circular de fibra de vidro até 14 metros |  | un |  | 5546.8711 | 0
3.2.189.e | Instalação de poste circular de fibra de vidro até 17 metros |  | un |  | 7174.5199 | 0
3.2.189.f | Instalação de poste circular de fibra de vidro até 20 metros |  | un |  | 8703.0144 | 0
3.2.189.g | Instalação de poste circular de fibra de vidro até 05 metros |  | un |  | 1267.6133 | 0
3.2.189.h | Instalação de poste circular de fibra de vidro até 07 metros |  | un |  | 1392.6983 | 0
3.2.190 | ITEM EXCLUIDO |  | -
3.2.191 | ITEM EXCLUIDO |  | -
3.2.192. | Instalação de projetores RGB |  | -
3.2.192.a | Instalação de Projetor RGB |  | un |  | 43350.9828 | 0
3.2.192.b | Instalação de Controlador com software última versao |  | un |  | 4423.8403 | 0
3.2.192.c | Instalação de Controlador, mínimo 340 Canais com Software |  | un |  | 19176.7116 | 0
3.2.192.d | Instalação de Projetor Color |  | un |  | 7622.2591 | 0
3.2.193. | Substituição de Equipamento de Telegestão |  | -
3.2.193.a | Substituição de Equipamento de Telegestão - Substituição da Unidade Setorial |  | un |  | 8625.7864 | 0
3.2.193.b | Substituição de Equipamento de Telegestão - Substituição da Unidade de Comando da Luminária - UCL, em poste até 9m. |  | un |  | 281.0834 | 0
3.2.193.c | Substituição de Equipamento de Telegestão - Substituição da Unidade de Comando da Luminária - UCL, em poste de 10 a 15m. |  | un |  | 296.2962 | 0
3.2.193.d | Substituição de Equipamento de Telegestão - Substituição da Unidade de Comando da Luminária - UCL, em poste de 16 a 23m. |  | un |  | 342.4423 | 0
3.2.194. | Instalação de ornamentacao natalina em poste, Braço de Iluminação pública, ou apoiado em fachadas de edifícios, com estrutura metalica em vergalhões soldados conforme desenho indicativo. |  | -
3.2.194.a | Instalação de ornamentacao natalina em poste, Braço de Iluminação pública, ou apoiado em fachadas de edifícios, com estrutura metalica em vergalhões soldados conforme desenho indicativo - Mangueira luminosa, 220V, cores de acordo com desenho indicativo, ou projeto luminotécnico. |  | m |  | 765.2226 | 0
3.2.194.b | Instalação de ornamentacao natalina em poste, Braço de Iluminação pública, ou apoiado em fachadas de edifícios, com estrutura metalica em vergalhões soldados conforme desenho indicativo - Sistema a LED com alternancias de cores. |  | un |  | 3078.8115 | 0
3.2.195. | Instalação de conjuntos decorativos de microlampadas ou Led´s em arvore. |  | -
3.2.195.a | Instalação de conjuntos decorativos de microlampadas ou Led´s em arvore - Microlampadas tipo pisca-pisca, para arvores. |  | un |  | 102.3395 | 0
3.2.195.b | Instalação de conjuntos decorativos de microlampadas ou Led´s em arvore - Sistema a LED com alternancias de cores. |  | un |  | 344.8626 | 0
3.2.196 | Aplicacao de solda estanhada para conexao de cabo |  | un | 16 | 18.235 | 291.76
3.2.197 | Instalação de mangueira luminosa com 50m para ornatos natalinos |  | -
3.2.197.a | Instalação de mangueira luminosa com 50m para ornatos natalinos - Mangueira luminosa 50 m |  | un |  | 635.669 | 0
3.2.197.b | Instalação de mangueira luminosa com 50m para ornatos natalinos - Sistema a LED com alternancias de cores. |  | un |  | 3187.5471 | 0
3.2.198. | Instalação de cordao luminoso com 200 micro lampadas ou Led´s paraornatos natalinos |  | -
3.2.198.a | Instalação de cordao luminoso com 200 micro lampadas ou Led´s paraornatos natalinos - Cordao luminoso com 200 micro lampadas para ornatos natalinos |  | un |  | 249.8794 | 0
3.2.198.b | Sistema a LED com alternancias de cores. |  | un |  | 1663.8886 | 0
3.2.199. | Retirada e reassentamento de piso intertravado |  | m | 64.5 | 123.2297 | 7948.32
3.2.200. | Instalação de metro de eletroduto de PVC rígido aparente ou embutido em aco galvanizado |  | -
3.2.200.a | Instalação de eletroduto de PVC rígido aparente ou embutido em eletroduto de aco galvanizado 1/2" |  | m |  | 31.0899 | 0
3.2.200.b | Instalação de eletroduto de PVC rígido aparente ou embutido em eletroduto de aco galvanizado 1" |  | m |  | 34.517 | 0
3.2.200.c | Instalação de eletroduto de PVC rígido aparente ou embutido em eletroduto de aco galvanizado 2" |  | m |  | 54.6491 | 0
3.2.200.d | Instalação de eletroduto de PVC rígido aparente ou embutido em eletroduto de aco galvanizado 2.1/2" |  | m |  | 48.0345 | 0
3.2.200.e | Instalação de eletroduto de PVC rígido aparente ou embutido em eletroduto de aco galvanizado 3" |  | m |  | 63.5795 | 0
3.2.201. | Instalação de tampa com berco para caixa de passagem |  | -
3.2.201.a | Instalação de tampa com berco para caixa de passagem 40x40x40cm |  | un |  | 486.6179 | 0
3.2.201.b | Instalação de tampa com berco para caixa de passagem 60x60x60cm |  | un |  | 595.5046 | 0
3.2.202. | Substituição de lente difusora em policarbonato de Luminária. |  | -
3.2.202.a | Substituição de lente difusora em policarbonato de Luminária em Braço |  | un |  | 113.0322 | 0
3.2.202.b | Substituição de lente difusora em policarbonato de Luminária em topo de poste |  | un |  | 133.5527 | 0
3.2.202.c | Substituição de lente difusora em policarbonato de Luminária em bancada |  | un |  | 83.5512 | 0
3.2.203. | Instalação de relé em bancada |  | un |  | 37.7185 | 0
3.2.204. | Instalação de reator em bancada. |  | -
3.2.204.a | Instalação de reator em bancada 70W |  | un |  | 69.843 | 0
3.2.204.b | Instalação de reator em bancada 100W |  | un |  | 64.4746 | 0
3.2.204.c | Instalação de reator em bancada 150W |  | un |  | 109.8888 | 0
3.2.204.d | Instalação de reator em bancada 250W |  | un |  | 111.1536 | 0
3.2.204.e | Instalação de reator em bancada 400W |  | un |  | 176.0165 | 0
3.2.204.f | Instalação de reator em bancada 600W |  | un |  | 216.6319 | 0
3.2.204.g | Instalação de reator em bancada 1000W |  | un |  | 324.4003 | 0
3.2.205. | Instalação de lampada Vapor Metálico em bancada. |  | -
3.2.205.a | Instalação de lampada Vapor Metálico em bancada 70W |  | un |  | 206.8925 | 0
3.2.205.b | Instalação de lampada Vapor Metálico em bancada 100W |  | un |  | 271.3508 | 0
3.2.205.c | Instalação de lampada Vapor Metálico em bancada 150W |  | un |  | 310.541 | 0
3.2.205.d | Instalação de lampada Vapor Metálico em bancada 250W |  | un |  | 220.8704 | 0
3.2.205.e | Instalação de lampada Vapor Metálico em bancada 400W |  | un |  | 114.4481 | 0
3.2.205.f | Instalação de lampada Vapor Metálico em bancada 1000W |  | un |  | 1173.9762 | 0
3.2.206. | Instalação de lampada Vapor Sódio em bancada. |  | -
3.2.206.a | Instalação de lampada Vapor Sodio em bancada 70W |  | un |  | 25.8819 | 0
3.2.206.b | Instalação de lampada Vapor Sodio em bancada 100W |  | un |  | 31.5422 | 0
3.2.206.c | Instalação de lampada Vapor Sodio em bancada 150W |  | un |  | 34.0216 | 0
3.2.206.d | Instalação de lampada Vapor Sodio em bancada 250W |  | un |  | 33.3845 | 0
3.2.206.e | Instalação de lampada Vapor Sodio em bancada 400W |  | un |  | 44.3969 | 0
3.2.206.f | Instalação de lampada Vapor Sodio em bancada 600W |  | un |  | 255.5369 | 0
3.2.206.g | Instalação de lampada Vapor Sodio em bancada 1000W |  | un |  | 418.5264 | 0
3.2.207. | Retirada de poste DT até 12m |  | un |  | 242.9237 | 0
3.2.208. | Instalação de disjuntores termomagnéticos. |  | -
3.2.208.a | Instalação de disjuntores termomagnaticos até 50A monopolar, 10KA |  | un |  | 52.0126 | 0
3.2.208.b | Instalação de disjuntores termomagnaticos de 60 a 100A, monopolar, 10KA |  | un |  | 59.4014 | 0
3.2.208.c | Instalação de disjuntores termomagnaticos até 50A bipolar, 10Ka |  | un |  | 97.2013 | 0
3.2.208.d | Instalação de disjuntores termomagnaticos de 60 a 100A bipolar, KA |  | un |  | 148.0165 | 0
3.2.208.e | Instalação de disjuntores termomagnaticos até 50A tripolar, 10KA |  | un |  | 159.5927 | 0
3.2.208.f | Instalação de disjuntores termomagnaticos de 60A a 100A tripolar |  | un |  | 245.441 | 0
3.2.208.g | Instalação de disjuntores termomagnaticos de 125A a 250A tripolar, 20KA |  | un |  | 713.3379 | 0
3.2.209. | Mao de obra para retirada de Braço com Luminária. |  | -
3.2.209.a | Mao de Obra de para retirada de Braço com Luminária - Braço 1000mm |  | un | 8 | 29.1897 | 233.52
3.2.209.b | Mao de Obra de para retirada de Braço com Luminária - Braço 2000mm |  | un |  | 53.3112 | 0
3.2.209.c | Mao de Obra de para retirada de Braço com Luminária - Braço 2500mm |  | un |  | 52.2539 | 0
3.2.209.d | Mao de Obra de para retirada de Braço com Luminária - Braço 3000mm |  | un |  | 75.4636 | 0
3.2.209.e | Mao de Obra de para retirada de Braço com Luminária - Braço 4500mm |  | un |  | 108.0532 | 0
3.2.210. | Mao de obra para Instalação de Luminária salvada. |  | -
3.2.210.a | Mao de Obra para Instalação de Luminária salvada 70W, 100W, 150W |  | un |  | 125.3822 | 0
3.2.210.b | Mao de Obra para Instalação de Luminária salvada 250W, 400W e 600W. |  | un |  | 158.869 | 0
3.2.211. | Mao de obra para Instalação de conjunto de IP. |  | -
3.2.211.a | Mao de Obra para Instalação de conjunto de IP - Braço 1000mm |  | un |  | 86.3203 | 0
3.2.211.b | Mao de Obra para Instalação de conjunto de IP - Braço 2000mm |  | un |  | 142.493 | 0
3.2.211.c | Mao de Obra para Instalação de conjunto de IP - Braço 2500mm |  | un |  | 145.9001 | 0
3.2.211.d | Mao de Obra para Instalação de conjunto de IP - Braço 3000mm |  | un |  | 225.6875 | 0
3.2.211.e | Mao de Obra para Instalação de conjunto de IP - Braço 4500mm |  | un |  | 259.0749 | 0
3.2.212. | Mao de obra para Instalação de postes salvados. |  | -
3.2.212.a | Mao de Obra para Instalação de postes salvados - poste 200/9 |  | un |  | 525.4175 | 0
3.2.212.b | Mao de Obra para Instalação de postes salvados - poste 200/10 |  | un |  | 514.4977 | 0
3.2.212.c | Mao de Obra para Instalação de postes salvados - poste 200/12 |  | un |  | 697.0226 | 0
3.2.212.d | Mao de Obra para Instalação de postes salvados - poste 200/14 |  | un |  | 716.168 | 0
3.2.212.e | Mao de Obra para Instalação de postes salvados - poste 200/17 |  | un |  | 819.8634 | 0
3.2.212.f | Mao de Obra para Instalação de postes salvados - poste 200/23 |  | un |  | 1069.9634 | 0
3.2.213 | Retirada de mureta |  | un |  | 465.343 | 0
3.2.214 | Retirada de projetor |  | -
3.2.214.a | Retirada de projetor - Em postes até 09 m. |  | un |  | 87.2875 | 0
3.2.214.b | Retirada de projetor - Em postes de 10 a 15m. |  | un |  | 129.742 | 0
3.2.214.c | Retirada de projetor - Em postes de 16 a 23m. |  | un |  | 174.0751 | 0
3.2.215. | Retirada de Luminária ornamental decorativa para lampada até 250W. |  | un |  | 75.0092 | 0
3.2.216. | Retirada de chave de IP |  | un |  | 76.6762 | 0
3.2.217. | Retirada de quadro de medicao |  | un |  | 107.9149 | 0
3.2.218. | Instalação de Braço em poste DT. |  | -
3.2.218.a | Instalação de Braço em poste DT - Braço 1000mm |  | un | 3 | 169.0461 | 507.14
3.2.218.b | Instalação de Braço em poste DT - Braço 2000mm |  | un | 2 | 240.2725 | 480.55
3.2.218.c | Instalação de Braço em poste DT - Braço 2500mm |  | un |  | 276.3379 | 0
3.2.218.d | Instalação de Braço em poste DT - Braço 3000mm |  | un |  | 384.0528 | 0
3.2.218.e | Instalação de Braço em poste DT - Braço 4500mm |  | un | 1 | 662.0298 | 662.03
3.2.219. | Substituição de Braço em poste DT. |  | -
3.2.219.a | Substituição de Braço em poste DT - Braço 1000mm |  | un |  | 184.6283 | 0
3.2.219.b | Substituição de Braço em poste DT - Braço 2000mm |  | un |  | 268.0772 | 0
3.2.219.c | Substituição de Braço em poste DT - Braço 2500mm |  | un |  | 323.9678 | 0
3.2.219.d | Substituição de Braço em poste DT - Braço 3000mm |  | un |  | 435.7748 | 0
3.2.219.e | Substituição de Braço em poste DT - Braço 4500mm |  | un | 5 | 735.6626 | 3678.31
3.2.220. | Instalação de Luminária ornamental decorativa para lampada 250W - modelo futurista |  | un |  | 2313.6238 | 0
3.2.221. | Instalação de Luminária ornamental decorativa para lampada 250W - modelo classico |  | un |  | 5073.9568 | 0
3.2.222. | Instalação de quadro de medicao e distribuição (padrãoconcessionária) |  | -
3.2.222.a | Instalação de quadro de medicao e distribuicao - 6 circuitos. c/ programador horario. |  | un |  | 4408.3978 | 0
3.2.222.b | Instalação de quadro de medicao e distribuicao - 3 circuitos. |  | un |  | 3067.043 | 0
3.2.223. | DIMMER Programavel |  | -
3.2.223.a | Instalação de Dimmer Progamavel |  | un |  | 204.0025 | 0
3.2.223.b | Substituição de Dimmer Progamavel |  | un |  | 242.2069 | 0
3.2.223.c | Retirada de Dimmer Progamavel |  | un |  | 93.2953 | 0
3.2.224. | Operação com Reator de Dupla Potência com interruptor programavel |  | -
3.2.224.a | Instalação de Reator de Dupla Potência com interruptor programavel |  | un |  | 434.252 | 0
3.2.224.b | Substituição de Reator de Dupla Potência com interruptor programavel |  | un |  | 500.1053 | 0
3.2.224.c | Retirada de Reator de Dupla Potência com interruptor programavel |  | un |  | 162.8 | 0
3.2.225. | Braço ornamental fixado em poste DT avanco horizontal de 3000 mm |  | -
3.2.225.a | Braço ornamental fixado em poste DT avanco horizontal de 3000 mm - Instalação |  | un |  | 730.3662 | 0
3.2.225.b | Braço ornamental fixado em poste DT avanco horizontal de 3000 mm - Retirada |  | un |  | 490.7866 | 0
3.2.225.c | Braço ornamental fixado em poste DT avanco horizontal de 3000 mm - Substituição |  | un |  | 1268.7897 | 0
3.2.226 | Instalação/Substituição de Braço ornamental simples fixado em suporte avanco horizontal 1000mm |  | -
3.2.226.a | Instalação de Braço ornamental simples fixado em suporte avanco horizontal 1.000mm |  | un |  | 516.4662 | 0
3.2.226.b | Substituição de Braço ornamental simples fixado em suporte avanco horizontal 1.000mm |  | un |  | 596.4602 | 0
3.2.226.c | Retirada de Braço ornamental simples fixado em suporte avanco horizontal 1.000mm |  | un |  | 128.3261 | 0
3.2.227 | Demolicao de piso mosaico |  | m2 |  | 9.5232 | 0
3.2.228 | Suporte de topo duplo avanco horizontal 1000mm |  | -
3.2.228.a | Suporte de topo duplo avanco horizontal 1000mm - Instalação |  | un |  | 355.067 | 0
3.2.228.b | Suporte de topo duplo avanco horizontal 1000mm - Retirada |  | un |  | 152.4479 | 0
3.2.228.c | Suporte de topo duplo avanco horizontal 1000mm - Substituição |  | un |  | 407.4911 | 0
3.2.229 | Suporte de topo simples avanco horizontal 1000mm |  | -
3.2.229.a | Suporte de topo simples avanco horizontal 1000mm - Instalação |  | un |  | 243.7553 | 0
3.2.229.b | Suporte de topo simples avanco horizontal 1000mm - Retirada |  | un |  | 108.6845 | 0
3.2.229.c | Suporte de topo simples avanco horizontal 1000mm - Substituição |  | un |  | 322.6124 | 0
3.2.230 | Instalação de poste Metálico cilíndrico reto |  | -
3.2.230.a | Instalação de poste Metálico cilíndrico reto engastado 5m |  | un |  | 1895.6167 | 0
3.2.230.b | Instalação de poste Metálico cilíndrico reto engastado 6m |  | un |  | 2057.818 | 0
3.2.230.c | Instalação de poste Metálico cilíndrico reto engastado 7m |  | un |  | 2193.0377 | 0
3.2.230.d | Instalação de poste Metálico cilíndrico reto engastado 8m |  | un |  | 2742.7281 | 0
3.2.230.e | Instalação de poste Metálico cilíndrico reto engastado 9m |  | un |  | 3122.7401 | 0
3.2.230.f | Instalação de poste Metálico cilíndrico reto engastado 10m |  | un |  | 3239.8898 | 0
3.2.230.g | Instalação de poste Metálico cilíndrico reto engastado 12m |  | un |  | 7773.7886 | 0
3.2.231 | Substituição de poste Metálico cilíndrico reto engastado. |  | -
3.2.231.a | Substituição de poste Metálico cilíndrico reto engastado 5m |  | un |  | 2268.4211 | 0
3.2.231.b | Substituição de poste Metálico cilíndrico reto engastado 6m |  | un |  | 2271.4297 | 0
3.2.231.c | Substituição de poste Metálico cilíndrico reto engastado 7m |  | un |  | 2384.0341 | 0
3.2.231.d | Substituição de poste Metálico cilíndrico reto engastado 8m |  | un |  | 2923.5689 | 0
3.2.231.e | Substituição de poste Metálico cilíndrico reto engastado 9m |  | un |  | 3437.5102 | 0
3.2.231.f | Substituição de poste Metálico cilíndrico reto engastado 10m |  | un |  | 3791.2915 | 0
3.2.231.g | Substituição de poste Metálico cilíndrico reto engastado 12m |  | un |  | 8563.8701 | 0
3.2.232. | Instalação de poste Metálico cilíndrico reto c/flange. |  | -
3.2.232.a | Instalação de poste Metálico cilíndrico reto c/ flange 5m |  | un |  | 1575.3154 | 0
3.2.232.b | Instalação de poste Metálico cilíndrico reto c/ flange 6m |  | un |  | 1665.3208 | 0
3.2.232.c | Instalação de poste Metálico cilíndrico reto c/ flange 7m |  | un |  | 1820.4587 | 0
3.2.232.d | Instalação de poste Metálico cilíndrico reto c/ flange 8m |  | un |  | 2013.1873 | 0
3.2.232.e | Instalação de poste Metálico cilíndrico reto c/ flange 9m |  | un |  | 2349.0707 | 0
3.2.232.f | Instalação de poste Metálico cilíndrico reto c/ flange 10m |  | un |  | 2836.3721 | 0
3.2.232.g | Instalação de poste Metálico cilíndrico reto c/ flange 12m |  | un |  | 5011.4585 | 0
3.2.233. | Substituição de poste Metálico cilíndrico reto c/ flange. |  | -
3.2.233.a | Substituição de poste Metálico cilíndrico reto c/ flange 5m |  | un |  | 1729.7326 | 0
3.2.233.b | Substituição de poste Metálico cilíndrico reto c/ flange 6m |  | un |  | 1839.2889 | 0
3.2.233.c | Substituição de poste Metálico cilíndrico reto c/ flange 7m |  | un |  | 2136.4076 | 0
3.2.233.d | Substituição de poste Metálico cilíndrico reto c/ flange 8m |  | un |  | 2325.7882 | 0
3.2.233.e | Substituição de poste Metálico cilíndrico reto c/ flange 9m |  | un |  | 2533.4177 | 0
3.2.233.f | Substituição de poste Metálico cilíndrico reto c/ flange 10m |  | un |  | 3148.7708 | 0
3.2.233.g | Substituição de poste Metálico cilíndrico reto c/ flange 12m |  | un |  | 5405.4925 | 0
3.2.234 | Poste Ornamental secao quadrada revestido em fibra 10m |  | -
3.2.234.a | Poste Ornamental secao quadrada revestido em fibra 10m - Instalação |  | un |  | 5035.2083 | 0
3.2.234.b | Poste Ornamental secao quadrada revestido em fibra 10m - Retirada |  | un |  | 778.8518 | 0
3.2.234.c | Poste Ornamental secao quadrada revestido em fibra 10m - Substituição |  | un |  | 5939.6868 | 0
3.2.235 | Poste Ornamental Metálicos 6m |  | -
3.2.235.a | Poste Ornamental Metálicos 6m - Instalação |  | un |  | 3987.2169 | 0
3.2.235.b | Poste Ornamental Metálicos 6m - Retirada |  | un |  | 682.3038 | 0
3.2.235.c | Poste Ornamental Metálicos 6m - Substituição |  | un |  | 4437.4369 | 0
3.2.236 | Instalação de poste Ornamental Metálicos 6m (revestido em fibra de vidro) |  | -
3.2.236.a | Instalação de poste Ornamental Metálicos 6m (revestido em fibra de vidro) - Instalação |  | un |  | 3640.2037 | 0
3.2.236.b | Instalação de poste Ornamental Metálicos 6m (revestido em fibra de vidro) - Retirada |  | un |  | 703.4334 | 0
3.2.236.c | Instalação de poste Ornamental Metálicos 6m (revestido em fibra de vidro) - Substituição |  | un |  | 4437.0626 | 0
3.2.237 | Instalação de poste Ornamental Metálicos - 10 metros |  | -
3.2.237.a | Instalação de poste Ornamental Metálicos - 10 metros - Instalação |  | un |  | 4872.9303 | 0
3.2.237.b | Instalação de poste Ornamental Metálicos - 10 metros - Retirada |  | un |  | 790.9627 | 0
3.2.237.c | Instalação de poste Ornamental Metálicos - 10 metros - Substituição |  | un |  | 5556.3455 | 0
3.2.238 | Instalação de poste Ornamental Metálicos 10m (revestido em fibra de vidro) |  | -
3.2.238.a | Instalação de poste Ornamental Metálicos 10m (revestido em fibra de vidro) - Instalação |  | un |  | 5358.7623 | 0
3.2.238.b | Instalação de poste Ornamental Metálicos 10m (revestido em fibra de vidro) - Retirada |  | un |  | 806.045 | 0
3.2.238.c | Instalação de poste Ornamental Metálicos 10m (revestido em fibra de vidro) - Substituição |  | un |  | 6415.2167 | 0
3.2.239 | Instalação de poste Ornamental Metálicos 12m |  | -
3.2.239.a | Instalação de poste Ornamental Metálicos 12m - Instalação |  | un |  | 6481.7908 | 0
3.2.239.b | Instalação de poste Ornamental Metálicos 12m - Retirada |  | un |  | 948.4884 | 0
3.2.239.c | Instalação de poste Ornamental Metálicos 12m - Substituição |  | un |  | 7697.6798 | 0
3.2.240 | Instalação de poste Ornamental Metálicos 12m (revestido em fibra de vidro) |  | un
3.2.240.a | Instalação de poste Ornamental Metálicos 12m (revestido em fibra de vidro) - Instalação |  | un |  | 7041.5136 | 0
3.2.240.b | Instalação de poste Ornamental Metálicos 12m (revestido em fibra de vidro) - Retirada |  | un |  | 1102.1988 | 0
3.2.240.c | Instalação de poste Ornamental Metálicos 12m (revestido em fibra de vidro) - Substituição |  | un |  | 8547.3231 | 0
3.2.241 | Instalação de suporte ornamental para 01 projetor |  | -
3.2.241.a | Instalação de suporte ornamental para 01 projetor |  | un |  | 1415.3879 | 0
3.2.241.b | Substituição de suporte ornamental para 01 projetor |  | un |  | 1582.9321 | 0
3.2.242 | Instalação de conduletes |  | un |  | 109.8911 | 0
3.2.243 | Mao de obra para Instalação e retirada de projetor em evento |  | un |  | 223.1117 | 0
3.2.244 | ITEM EXCLUIDO |  | -
3.2.245 | Galvanizacao de peca metalica |  | kg |  | 10.709 | 0
3.2.246 | Ancoragem com fixacao de rede aérea em poste |  | un |  | 70.3754 | 0
3.2.247 | Instalação de isolador de baixa tensão |  | un |  | 252.2439 | 0
3.2.248 | Retirada de isolador de baixa tensão |  | un |  | 91.7817 | 0
3.2.249 | Instalação de roldana baixa tensão |  | un |  | 118.6982 | 0
3.2.250 | Retirada de roldana baixa tensão |  | un |  | 52.645 | 0
3.2.251 | Instalação de par de chapa de junção. |  | un |  | 35.9725 | 0
3.2.252 | ITEM EXCLUIDO |  | -
3.2.253 | Poda de árvore |  | -
3.2.253.a | Poda de árvore de Pequeno Porte (até 5m) |  | un |  | 172.422 | 0
3.2.253.b | Poda de árvore de Médio Porte (5,5 a 9m) |  | un |  | 333.6631 | 0
3.2.253.c | Poda de árvore de Grande Porte (acima de 9m) |  | un |  | 396.2893 | 0
3.2.254 | Instalação de Luminária Salvada |  | -
3.2.254.a | Instalação de Luminária Salvada de 70W/100W/150W |  | un |  | 292.1955 | 0
3.2.254.b | Instalação de Luminária Salvada de 250W |  | un |  | 400.5664 | 0
3.2.254.c | Instalação de Luminária Salvada de 400W/600W. |  | un |  | 772.1612 | 0
3.2.255 | Retirada de Poste de Fibra Inflamavel/Não Inflamavel |  | -
3.2.255.a | Retirada de Poste de Fibra Inflamavel/ Não Inflamavel de 12 a 15 m |  | un |  | 1254.5351 | 0
3.2.255.b | Retirada de Poste de Fibra Fibra Inflamavel/ Não Inflamavel de 16 a 23 m |  | un |  | 1566.9407 | 0
3.2.256 | Transposição de Luminária em Rede DAT. |  | un |  | 41.3687 | 0
3.2.257 | Instalação de Lacre para caixa de passagem |  | -
3.2.257.a | Instalação de Lacre para caixa de passagem - 40x40x40cm |  | un | 11 | 19.5044 | 214.55
3.2.257.b | Instalação de Lacre para caixa de passagem - 60x60x60cm |  | un |  | 26.04 | 0
3.2.257.c | Instalação de Lacre para caixa de passagem - 80x80x80cm |  | un |  | 29.9553 | 0
3.2.257.d | Instalação de Lacre para caixa de passagem - 100x100x100cm |  | un |  | 37.8258 | 0
3.2.258 | Reposição de Lente em Luminária |  | -
3.2.258.a | Reposição de Lente em Luminária - Policurva |  | un |  | 391.716 | 0
3.2.258.b | Reposição de Lente em Luminária - Plana |  | un |  | 459.1536 | 0
3.2.259 | Pintura de Poste |  | -
3.2.259.a | Pintura de Poste - Até 11m |  | un |  | 235.1738 | 0
3.2.259.b | Pintura de Poste - 12 a 15m |  | un |  | 293.7824 | 0
3.2.259.c | Pintura de Poste - Acima de 15m |  | un |  | 419.5323 | 0
3.2.260 | Instalação de Sistema a LED, equivalente a Luminária de 250W - Poste de 10 a 15m |  | -
3.2.260.a | Instalação de Sistema a LED, equivalente a Luminária de 250W - Poste de 10 a 15m - 1 Luminária - IP 66 ou Superior |  | un |  | 4709.7386 | 0
3.2.260.b | Instalação de Sistema a LED, equivalente a Luminária de 250W - Poste de 10 a 15m - 2 Luminárias - IP 66 ou Superior |  | un |  | 9735.6957 | 0
3.2.260.c | Instalação de Sistema a LED, equivalente a Luminária de 250W - Poste de 10 a 15m - 3 Luminárias - IP 66 ou Superior |  | un |  | 14275.2698 | 0
3.2.260.d | Instalação de Sistema a LED, equivalente a Luminária de 250W - Poste de 10 a 15m - 4 Luminárias - IP 66 ou Superior |  | un |  | 18163.5231 | 0
3.2.261 | Instalação de Sistema a LED, equivalente a Luminária de 400W - Poste de 10 a 15m |  | -
3.2.261.a | Instalação de Sistema a LED, equivalente a Luminária de 400W - Poste de 10 a 15m - 1 Luminária - IP 66 ou Superior |  | un |  | 5448.4538 | 0
3.2.261.b | Instalação de Sistema a LED, equivalente a Luminária de 400W - Poste de 10 a 15m - 2 Luminárias - IP 66 ou Superior |  | un |  | 9855.5285 | 0
3.2.261.c | Instalação de Sistema a LED, equivalente a Luminária de 400W - Poste de10 a 15m - 3 Luminárias - IP 66 ou Superior |  | un |  | 15206.051 | 0
3.2.261.d | Instalação de Sistema a LED, equivalente a Luminária de 400W - Poste de 10 a 15m - 4 Luminárias - IP 66 ou Superior |  | un |  | 18742.9736 | 0
3.2.262 | Instalação de Luminária 400W/Equivalente - Sistema a LED - Poste de 16 a 23m |  | -
3.2.262.a | Instalação de Luminária 400W/Equivalente - Sistema a LED - Poste de 16 a 23m - 1 Luminária - IP 66 ou superior |  | un |  | 5881.5293 | 0
3.2.262.b | Instalação de Luminária 400W/Equivalente - Sistema a LED - Poste de 16 a 23m - 2 Luminárias - IP 66 ou superior |  | un |  | 10002.1035 | 0
3.2.262.c | Instalação de Luminária 400W/Equivalente - Sistema a LED - Poste de 16 a 23m - 3 Luminárias - IP 66 ou superior |  | un |  | 15457.072 | 0
3.2.262.d | Instalação de Luminária 400W/Equivalente - Sistema a LED - Poste de 16 a 23m - 4 Luminárias - IP 66 ou superior |  | un |  | 21822.1826 | 0
3.2.263 | Instalação de Luminária 250W IP 65/66, em poste de 10 a 15m, Vaporde Sódio |  | -
3.2.263.a | Instalação de Luminária 250 W - IP 65, Vapor de Sódio - Poste de 10 a 15m- 1 Luminária |  | un |  | 823.0527 | 0
3.2.263.b | Instalação de Luminária 250 W - IP 65, Vapor de Sódio - Poste de 10 a 15m- 2 Luminária |  | un |  | 1478.9023 | 0
3.2.263.c | Instalação de Luminária 250 W - IP 65, Vapor de Sódio - Poste de 10 a 15m- 3 Luminária |  | un |  | 2234.3603 | 0
3.2.263.d | Instalação de Luminária 250 W - IP 65, Vapor de Sódio - Poste de 10 a 15m - 4 Luminária |  | un |  | 2955.6679 | 0
3.2.263.e | Instalação de Luminária 250 W - IP 66, Vapor de Sódio - Poste de 10 a 15m - 1 Luminária |  | un |  | 1148.3739 | 0
3.2.263.f | Instalação de Luminária 250 W - IP 66, Vapor de Sódio - Poste de 10 a 15m - 2 Luminária |  | un |  | 2117.6238 | 0
3.2.263.g | Instalação de Luminária 250 W - IP 66, Vapor de Sódio - Poste de 10 a 15m - 3 Luminária |  | un |  | 2903.1727 | 0
3.2.263.h | Instalação de Luminária 250 W - IP 66, Vapor de Sódio - Poste de 10 a 15m - 4 Luminária |  | un |  | 3974.009 | 0
3.2.264 | Instalação de Luminária 250W IP 65/66, em poste de 10 a 15m, Vapor Metálico |  | -
3.2.264.a | Instalação de Luminária 250 W - IP 65, Vapor Metálico - Poste de 10 a 15m - 1 Luminária |  | un |  | 953.0687 | 0
3.2.264.b | Instalação de Luminária 250 W - IP 65, Vapor Metálico - Poste de 10 a 15m - 2 Luminária |  | un |  | 1737.791 | 0
3.2.264.c | Instalação de Luminária 250 W - IP 65, Vapor Metálico - Poste de 10 a 15m - 3 Luminária |  | un |  | 2816.1074 | 0
3.2.264.d | Instalação de Luminária 250 W - IP 65, Vapor Metálico - Poste de 10 a 15m - 4 Luminária |  | un |  | 3513.2052 | 0
3.2.264.e | Instalação de Luminária 250 W - IP 66, Vapor Metálico - Poste de 10 a 15m - 1 Luminária |  | un |  | 1288.8545 | 0
3.2.264.f | Instalação de Luminária 250 W - IP 66, Vapor Metálico - Poste de 10 a 15m - 2 Luminária |  | un |  | 2540.9623 | 0
3.2.264.g | Instalação de Luminária 250 W - IP 66, Vapor Metálico - Poste de 10 a 15m - 3 Luminária |  | un |  | 3474.8195 | 0
3.2.264.h | Instalação de Luminária 250 W - IP 66, Vapor Metálico - Poste de 10 a 15m - 4 Luminária |  | un |  | 4833.117 | 0
304749.64
OBSERVAÇÃO: O ITEM 3.2.58.a CONTEMPLA A INSTALAÇÃO DE SUPORTE P/ LUMINÁRIA CONJUGADO COM SUPORTE PARA PROJETORES.8UN X 1H = 8 HORAS. O ITEM 3.2.58.a CONTEMPLA A RETIRADA DE POSTE ACIMA DE 12M. 6 UM X 0,5H = 3 HORAS
ELABORAÇÃO | VISTO | GERÊNCIA |  |  | DATA
Lucas Alves | Setor de Projeto | Tatiana Leite |  |  | 2020-06-25
Formulas:
VI = IF([VI, row above]="","",TODAY()-[VI, row above])
Note on F494: Jackson Sales: 2 SEGUNDO NIVEL
Note on F596: Jackson Sales: 100006 =100% 100005 = 0,85%
Note on F604: Jackson Sales: NIX 00700019 10032 LP 20020 REATOR 60008 4X 1 60009 1 X 1
Note on F1129: Jackson Sales: 80050
Note on F1295: Jackson Sales: 8 instalações

## LISTA DE MATERIAIS
TITULO DA OBRA | Todos Materiais |  | ME ARENINHA DO BEIRA RIO - CONJ. PALMEIRAS
NÚMERO DA OBRA |  |  | 7635
NÚMERO DO ORÇAMENTO | Sim |  | 6232/17
Todos
Sim
Código | Código Auxiliar | Listagem | Descrição | U.N | QUANTIDADE | Família | Un | Norma Técnica | Peso | Custo Padrão | data do Custo | Especificação | Observação |  | VALOR TOTAL
1800004 |  | FM Rodrigues | ALICATE DE CORTE C/ISOLAMENTO 1000V | un |  | EF | un |  |  | 27 | 2020-04-03 | ALICATE DE CORTE C/ISOLAMENTO 1000V GEDORE ou similar |  |  | 0
1800005 |  | FM Rodrigues | ALICATE UNIVERSAL 8" C/ISOLAMENTO 1000V | un |  | EF | un |  |  | 34.05 | 2020-04-03 | ALICATE UNIVERSAL 8" C/ISOLAMENTO 1000V |  |  | 0
1800007 |  | FM Rodrigues | BOTAS ELETRICISTA Nº 35 | un |  | EF | un |  |  | 47.9 | 2017-06-22 | BOTAS ELETRICISTA Nº 35 / Calçado ocupacional tipo botina, fechamento em elástico, confeccionado em couro curtido ao cromo, palmilha de montagem em material sintético, solado poliuretano bidensidade injetado diretamente ao cabedal, sem biqueira de aço, isolante elétrico. BRACOL / MARLUVAS |  |  | 0
1800008 |  | FM Rodrigues | BOTAS ELETRICISTA Nº 36 | un |  | EF | un |  |  | 37.3 | 2018-06-05 | Calçado ocupacional tipo botina, fechamento em elástico, confeccionado em couro curtido ao cromo, palmilha de montagem em material sintético, solado poliuretano bidensidade injetado diretamente ao cabedal, sem biqueira de aço, isolante elétrico. BRACOL / MARLUVAS |  |  | 0
1800009 |  | FM Rodrigues | BOTAS ELETRICISTA Nº 37 | un |  | EF | un |  |  | 37.3 | 2018-06-05 | Calçado ocupacional tipo botina, fechamento em elástico, confeccionado em couro curtido ao cromo, palmilha de montagem em material sintético, solado poliuretano bidensidade injetado diretamente ao cabedal, sem biqueira de aço, isolante elétrico. BRACOL / MARLUVAS |  |  | 0
1800013 |  | FM Rodrigues | BOTAS ELETRICISTA Nº 41 | un |  | EF | un |  |  | 44 | 2020-05-22 | Calçado ocupacional tipo botina, fechamento em elástico, confeccionado em couro curtido ao cromo, palmilha de montagem em material sintético, solado poliuretano bidensidade injetado diretamente ao cabedal, sem biqueira de aço, isolante elétrico. BRACOL / MARLUVAS |  |  | 0
1800015 |  | FM Rodrigues | BOTAS ELETRICISTA Nº 43 | un |  | EF | un |  |  | 44 | 2020-06-01 | Calçado ocupacional tipo botina, fechamento em elástico, confeccionado em couro curtido ao cromo, palmilha de montagem em material sintético, solado poliuretano bidensidade injetado diretamente ao cabedal, sem biqueira de aço, isolante elétrico. BRACOL / MARLUVAS |  |  | 0
1800016 |  | FM Rodrigues | BOTAS ELETRICISTA Nº 44 | un |  | EF | un |  |  | 44 | 2020-05-22 | Calçado ocupacional tipo botina, fechamento em elástico, confeccionado em couro curtido ao cromo, palmilha de montagem em material sintético, solado poliuretano bidensidade injetado diretamente ao cabedal, sem biqueira de aço, isolante elétrico. BRACOL / MARLUVAS |  |  | 0
1800020 |  | FM Rodrigues | BOTAS PVC CANO MÉDIO C/FORRO Nº 41 | un |  | EF | un |  |  | 24 | 2020-01-24 | Bota em PVC Cano Médio Com Forro Preta. Produto injetado em duas etapas - solado mais duro (maior vida útil) e cano mais macio (conforto). Impermeável. BRACOL / VONDER |  |  | 0
1800023 |  | FM Rodrigues | CAPA DE CHUVA | un |  | EF | un |  |  | 0 |  | Conjunto de material PVC flexível e impermeável. Forro em poliéster. Costuras seladas eletronicamente. Fechamento frontal com quatro botões de pressão. Touca Fixa. Manga Longa. Cor preta. Tamanho G. ELASTOBOR / TREVIRA / VONDER |  |  | 0
1800025 |  | FM Rodrigues | CAPA DE CHUVA P/MOTOQUEIRO G | un |  | EF | un |  |  | 78 | 2017-06-22 | Conjunto 100% Impermeaveis, Velcro de vedação por cima do ziper da jaqueta, Velcro nas mangas da jaqueta e ziper nas barras das calças, Faixa refletiva de segurança nas costas. Gola da jaqueta na altura do capacete, 100% laminado PVC e Forro 100% malha poliester. DELTA / FLEX |  |  | 0
1800026 |  | FM Rodrigues | CAPA DE CHUVA P/MOTOQUEIRO EXG | un |  | EF | un |  |  | 78 | 2017-06-22 | Conjunto 100% Impermeaveis, Velcro de vedação por cima do ziper da jaqueta, Velcro nas mangas da jaqueta e ziper nas barras das calças, Faixa refletiva de segurança nas costas. Gola da jaqueta na altura do capacete, 100% laminado PVC e Forro 100% malha poliester. DELTA / FLEX |  |  | 0
1800032 |  | FM Rodrigues | CHAVE DE FENDA 3/16 X 4" C/ISOLAMENTO 1000V | un |  | EF | un |  |  | 11.21 | 2018-11-26 | CHAVE DE FENDA 4" C/ISOLAMENTO 1000V |  |  | 0
1800033 |  | FM Rodrigues | CHAVE DE FENDA 3/16 X 6" C/ISOLAMENTO 1000V | un |  | EF | un |  |  | 9.92 | 2018-07-03 | CHAVE DE FENDA 6" C/ISOLAMENTO 1000V |  |  | 0
1800034 |  | FM Rodrigues | CHAVE DE FENDA 5/16 X 8" C/ISOLAMENTO 1000V | un |  | EF | un |  |  | 15.19 | 2018-11-26 | CHAVE DE FENDA 5/16 X 8" C/ISOLAMENTO 1000V |  |  | 0
1800035 |  | FM Rodrigues | CHAVE DE REGULAGEM C/ISOLAMENTO 1000V 10mm | un |  | EF | un |  |  | 56.62 | 2019-08-12 | CHAVE DE REGULAGEM C/ISOLAMENTO 1000V |  |  | 0
1800036 |  | FM Rodrigues | CHAVE PHILLIPS 1/4 X 6" C/ISOLAMENTO 1000V | un |  | EF | un |  |  | 14.25 | 2020-04-03 | CHAVE PHILLIPS 1/4 X 6" C/ISOLAMENTO 1000V |  |  | 0
1800037 |  | FM Rodrigues | CHAVE PHILLIPS 1/8 X 6" C/ISOLAMENTO 1000V | un |  | EF | un |  |  | 10.24 | 2018-11-26 | CHAVE PHILLIPS 1/8 X 6" C/ISOLAMENTO 1000V |  |  | 0
1800038 |  | FM Rodrigues | CHAVE L 13" C/ISOLAMENTO 1000V | un |  | EF | un |  |  | 16 | 2018-07-03 | CHAVE L 13" C/ISOLAMENTO 1000V |  |  | 0
1800039 |  | FM Rodrigues | CINTO DE PANO | un |  | EF | un |  |  | 0 |  | CINTO DE PANO |  |  | 0
1800066 |  | FM Rodrigues | GARRAFA TÉRMICA 5L | un |  | EF | un |  |  | 38 | 2020-05-22 | GARRAFA TÉRMICA 5L / Confeccionado em plástico super-resistente e isolamento com espessa camada de poliuretano, retendo frio por mais tempo. Boca larga facilitando o enchimento e limpeza. Com alça para fácil transporte. OBBA / TERMACO |  |  | 0
1800067 |  | FM Rodrigues | COTOVELEIRA | un |  | EF | un |  |  | 65 | 2016-11-18 | COTOVELEIRA P/MOTOQUEIRO / Contém um par de joelheiras e um par de cotoveleiras, semi-articuladas anatômicas, projetada em 3 peças em polipropileno injetado, acabamento interno em EVA, possui três elásticos com regulagem em velcro, revestimento em conchas plásticas com processo de metalização a vácuo. FOX ou similar. |  |  | 0
1800069 |  | FM Rodrigues | LANTERNA DE MÃO RECARREGÁVEL | un |  | EF | un |  |  | 0 |  | LANTERNA DE MÃO RECARREGÁVEL |  |  | 0
1800080 |  | FM Rodrigues | MARRETA DE 1 KG | un |  | EF | un |  |  | 0 |  | MARRETA DE 1 KG / Marreta fabricada em metal super resistente c/cabeça envernizada e cabo fixado através de cunha metálica. TRAMONTINA ou similar. |  |  | 0
1800081 |  | FM Rodrigues | ÓCULOS FUMÊ | un |  | EF | un |  |  | 3.8 | 2020-05-22 | Constituído de material plástico preto e duas fendas nas extremidades utilizadas para o encaixe de um visor de policarbonato. Sem componentes metálicos, indicado para eletricistas. 3M / VICSA / CARBOGRAFITE / KALIPSO / VONDER |  |  | 0
1800082 |  | FM Rodrigues | ÓCULOS FUMÊ DE COBERTURA | un |  | EF | un |  |  | 6.55 | 2019-08-12 | ÓCULOS FUMÊ DE COBERTURA / Óculos c/lente única de duropolicarbonato, permite a sobreposição em óculos de grau. Constituído de armação e visor confeccionados em uma única peça de policarbonato, com meia borda superior. Hastes tipo espátula fixadas à armação através de pinos plásticos. 3M / VICSA / CARBOGRAFITE / KALIPSO / VONDER |  |  | 0
1800086 |  | FM Rodrigues | PROTETOR AURICULAR TIPO PLUG | un |  | EF | un |  |  | 0.9 | 2020-05-22 | Protetor auditivo de inserção de silicone. Cordão de PVC. Atenuação: 17 dB (NRRsf). 3M / KALIPSO ou similar |  |  | 0
1800095 |  | FM Rodrigues | TESTE DE TENSÃO | un |  | EF | un |  |  | 0 |  | TESTE DE TENSÃO |  |  | 0
1800096 |  | FM Rodrigues | ALÇA PARA MANGOTE CLASSE 2 TIPO 2 | un |  | EF | un |  |  | 0 |  | ALÇA PARA MANGOTE CLASSE 2 TIPO 2 |  |  | 0
1800098 |  | FM Rodrigues | SACOLA PARA ACONDICIONAR MANGOTE E LUVAS | un |  | EF | un |  |  | 0 |  | SACOLA PARA ACONDICIONAR MANGOTE E LUVAS |  |  | 0
1800099 |  | FM Rodrigues | CHAVE T 5mm isolada | un |  | EF | un |  |  | 0 |  | CHAVE T 5mm isolada |  |  | 0
1800102 |  | FM Rodrigues | CORDA LINHA VIDA DE POLIAMIDA BRANCA 11MM | un |  | EF | m |  |  | 105 | 2016-11-18 | CORDA LINHA VIDA DE POLIAMIDA BRANCA 11MM |  |  | 0
1800103 |  | FM Rodrigues | TRAVA QUEDAS | m |  | EF | un |  |  | 102.54 | 2016-11-18 | TRAVA QUEDAS |  |  | 0
1800104 |  | FM Rodrigues | FITA DE ANCORAGEM DE 2MT PARA BASE ESCADA | un |  | EF | un |  |  | 89 | 2016-11-18 | FITA DE ANCORAGEM DE 2MT PARA BASE ESCADA |  |  | 0
1800105 |  | FM Rodrigues | BOLSA DE LONA PARA KIT RESGATE ALTURA | un |  | EF | un |  |  | 19.9 | 2016-11-18 | BOLSA DE LONA PARA KIT RESGATE ALTURA |  |  | 0
1800106 |  | FM Rodrigues | LAMINA DE SERRA STARRET | un |  | EF | un |  |  | 5.19 | 2019-07-11 | LAMINA DE SERRA STARRET |  |  | 0
1800107 |  | FM Rodrigues | JOELHEIRA | un |  | EF | un |  |  | 0 |  | JOELHEIRA P/MOTOQUEIRO / Contém um par de joelheiras e um par de cotoveleiras, semi-articuladas anatômicas, projetada em 3 peças em polipropileno injetado, acabamento interno em EVA, possui três elásticos com regulagem em velcro, revestimento em conchas plásticas com processo de metalização a vácuo. FOX ou similar. |  |  | 0
1800108 |  | FM Rodrigues | CORDA PARA SERVIÇO 8MM POLIPROPILENO SEDA | un |  | EF | m |  |  | 1.1 | 2018-07-27 | CORDA PARA SERVIÇO 8MM POLIPROPILENO SEDA |  |  | 0
1800109 |  | FM Rodrigues | JOGO CHAVE ALLEN | m |  | EF | un |  |  | 95 | 2016-11-18 | JOGO CHAVE ALLEN |  |  | 0
1800006 |  | FM Rodrigues | BANDEIRA LARANJA COM BASTÃO | un |  | EF.EPC | un |  |  | 0 |  | BANDEIRA LARANJA COM BASTÃO / Bandeirola cor laranja medindo 30x30cm bastão de madeira de 60cm. |  |  | 0
1800041 |  | FM Rodrigues | CONES DE BORRACHA 750MM C/ADESIVOS REFLETIVOS | un |  | EF.EPC | un |  |  | 48.5 | 2019-08-08 | CONES DE BORRACHA 750MM C/ADESIVOS REFLETIVOS |  |  | 0
1800042 |  | FM Rodrigues | CORRENTE DE SINALIZAÇÃO PRETO/AMARELO 9mm | un |  | EF.EPC | un |  |  | 3.5 | 2017-06-22 | CORRENTE DE SINALIZAÇÃO PRETO/AMARELO 9mm |  |  | 0
1800043 |  | FM Rodrigues | FACA CURVA C/ISOLAMENTO 1000V | un |  | EF.EPC | un |  |  | 60.05 | 2020-04-03 | FACA CURVA C/ISOLAMENTO 1000V |  |  | 0
1800065 |  | FM Rodrigues | FITA DE ISOLAMENTO LARANJA/BRANCO C/ROLO | un |  | EF.EPC | un |  |  | 0 |  | FITA DE ISOLAMENTO LARANJA/BRANCO C/ROLO / Fabricado em alumínio fundido c/manopla, para uso com fita de sinalização de 50 mm de largura por 35m de comprimento. |  |  | 0
1800010 |  | FM Rodrigues | BOTAS ELETRICISTA Nº 38 | un |  | EF.EPI | un |  |  | 42.4 | 2020-04-03 | BOTAS ELETRICISTA Nº 38 / Calçado ocupacional tipo botina, fechamento em elástico, confeccionado em couro curtido ao cromo, palmilha de montagem em material sintético, solado poliuretano bidensidade injetado diretamente ao cabedal, sem biqueira de aço, isolante elétrico. BRACOL / MARLUVAS |  |  | 0
1800011 |  | FM Rodrigues | BOTAS ELETRICISTA Nº 39 | un |  | EF.EPI | un |  |  | 44 | 2020-05-22 | BOTAS ELETRICISTA Nº 39 / Calçado ocupacional tipo botina, fechamento em elástico, confeccionado em couro curtido ao cromo, palmilha de montagem em material sintético, solado poliuretano bidensidade injetado diretamente ao cabedal, sem biqueira de aço, isolante elétrico. BRACOL / MARLUVAS |  |  | 0
1800012 |  | FM Rodrigues | BOTAS ELETRICISTA Nº 40 | un |  | EF.EPI | un |  |  | 44 | 2020-05-22 | BOTAS ELETRICISTA Nº 40 / Calçado ocupacional tipo botina, fechamento em elástico, confeccionado em couro curtido ao cromo, palmilha de montagem em material sintético, solado poliuretano bidensidade injetado diretamente ao cabedal, sem biqueira de aço, isolante elétrico. BRACOL / MARLUVAS |  |  | 0
1800014 |  | FM Rodrigues | BOTAS ELETRICISTA Nº 42 | un |  | EF.EPI | un |  |  | 44 | 2020-05-22 | BOTAS ELETRICISTA Nº 42 / Calçado ocupacional tipo botina, fechamento em elástico, confeccionado em couro curtido ao cromo, palmilha de montagem em material sintético, solado poliuretano bidensidade injetado diretamente ao cabedal, sem biqueira de aço, isolante elétrico. BRACOL / MARLUVAS |  |  | 0
1800017 |  | FM Rodrigues | BOTAS PVC CANO MÉDIO C/FORRO Nº 37 | un |  | EF.EPI | un |  |  | 0 |  | BOTAS PVC CANO MÉDIO C/FORRO Nº 37 / Bota em PVC Cano Médio Com Forro Preta. Produto injetado em duas etapas - solado mais duro (maior vida útil) e cano mais macio (conforto). Impermeável. BRACOL / VONDER |  |  | 0
1800018 |  | FM Rodrigues | BOTAS PVC CANO MÉDIO C/FORRO Nº 38 | un |  | EF.EPI | un |  |  | 0 |  | BOTAS PVC CANO MÉDIO C/FORRO Nº 38 / Bota em PVC Cano Médio Com Forro Preta. Produto injetado em duas etapas - solado mais duro (maior vida útil) e cano mais macio (conforto). Impermeável. BRACOL / VONDER |  |  | 0
1800019 |  | FM Rodrigues | BOTAS PVC CANO MÉDIO C/FORRO Nº 40 | un |  | EF.EPI | un |  |  | 24 | 2020-01-24 | BOTAS PVC CANO MÉDIO C/FORRO Nº 40 / Bota em PVC Cano Médio Com Forro Preta. Produto injetado em duas etapas - solado mais duro (maior vida útil) e cano mais macio (conforto). Impermeável. BRACOL / VONDER |  |  | 0
1800021 |  | FM Rodrigues | BOTAS PVC CANO MÉDIO C/FORRO Nº 42 | un |  | EF.EPI | un |  |  | 24 | 2020-01-24 | BOTAS PVC CANO MÉDIO C/FORRO Nº 42 / Bota em PVC Cano Médio Com Forro Preta. Produto injetado em duas etapas - solado mais duro (maior vida útil) e cano mais macio (conforto). Impermeável. BRACOL / VONDER |  |  | 0
1800022 |  | FM Rodrigues | BOTAS PVC CANO MÉDIO C/FORRO Nº 44 | un |  | EF.EPI | un |  |  | 24 | 2020-01-24 | BOTAS PVC CANO MÉDIO C/FORRO Nº 44 / Bota em PVC Cano Médio Com Forro Preta. Produto injetado em duas etapas - solado mais duro (maior vida útil) e cano mais macio (conforto). Impermeável. BRACOL / VONDER |  |  | 0
1800024 |  | FM Rodrigues | CAPA DE CHUVA P/MOTOQUEIRO M | un |  | EF.EPI | un |  |  | 78 | 2017-06-22 | CAPA DE CHUVA P/MOTOQUEIRO M / Conjunto 100% Impermeaveis, Velcro de vedação por cima do ziper da jaqueta, Velcro nas mangas da jaqueta e ziper nas barras das calças, Faixa refletiva de segurança nas costas. Gola da jaqueta na altura do capacete, 100% laminado PVC e Forro 100% malha poliester. DELTA / FLEX |  |  | 0
1800027 |  | FM Rodrigues | CAPACETE ABA TOTAL AMARELO | un |  | EF.EPI | un |  |  | 51 | 2017-01-31 | CAPACETE ABA TOTAL AMARELO / Capacete c/jungular ajustável e dupla fita amortecedora com quatro pontos de apoio; casco rígido, leve, balanceado, injetado numa única peça em polietileno de alta densidade, sem porosidade, não sendo condutor de corrente elétrica e com alta resistência dielétrica. DURÁVEIS / MSA |  |  | 0
1800028 |  | FM Rodrigues | CAPACETE ABA TOTAL BRANCO | un |  | EF.EPI | un |  |  | 44 | 2018-07-27 | CAPACETE ABA TOTAL BRANCO / Capacete c/jungular ajustável e dupla fita amortecedora com quatro pontos de apoio; casco rígido, leve, balanceado, injetado numa única peça em polietileno de alta densidade, sem porosidade, não sendo condutor de corrente elétrica e com alta resistência dielétrica. DURÁVEIS / MSA |  |  | 0
1800029 |  | FM Rodrigues | CAPACETE ABA TOTAL VERMELHO | un |  | EF.EPI | un |  |  | 48.88 | 2020-04-03 | CAPACETE ABA TOTAL VERMELHO / Capacete c/jungular ajustável e dupla fita amortecedora com quatro ou oito pontos de apoio; casco rígido, leve, balanceado, injetado numa única peça em polietileno de alta densidade, sem porosidade, não sendo condutor de corrente elétrica e com alta resistência dielétrica. DURÁVEIS / MSA |  |  | 0
1800030 |  | FM Rodrigues | CARNEIRA C/JUNGULAR P/CAPACETES DURÁVEIS | un |  | EF.EPI | un |  |  | 19 | 2017-06-22 | CARNEIRA C/JUNGULAR P/CAPACETES DURÁVEIS / Carneira c/jungular ajustável e dupla fita amortecedora com oito pontos de apoio. |  |  | 0
1800031 |  | FM Rodrigues | CARNEIRA C/JUNGULAR P/CAPACETES "MSA" | un |  | EF.EPI | un |  |  | 16.8 | 2020-04-03 | CARNEIRA C/JUNGULAR P/CAPACETES "MSA" / Carneira c/jungular ajustável e dupla fita amortecedora com quatro pontos de apoio. |  |  | 0
1800040 |  | FM Rodrigues | CINTO DE SEGURANÇA COM MOSQUETÃO | un |  | EF.EPI | un |  |  | 276 | 2020-05-22 | CINTO DE SEGURANÇA / Cinto de Segurança c/aplicações e retenção de quedas, posicionamento e resgate. Pontos de conexão: Dorsal - 1 meia argola para retenção de quedas; Lateral - 2 meia argolas para posicionamento; Peitoral - 2 alças em poliéster reforçado para suspensão. Ajustes através de fivelas de encaixe rápido: 1 na cintura, 2 nas pernas. Confeccionado em poliéster. Apoio lombar almofadado. Indicação dos pontos de conexão impressas na tira e no passador dorsal. Tiras verdes na parte superior e pretas nas pernas para facilitar a colocação. Costuras em zig zag contínuas e em cor contrastante com a tira para facilitar a inspeção. Ferragens bicromatizadas. Acompanhado de um mosquetão CG 670 (trava roscada). ALTISEG / CARBOGRAFITE |  |  | 0
1800044 |  | FM Rodrigues | FARDA CAMISA CINZA C/LOGO P | un |  | EF.EPI | un |  |  | 40 | 2020-04-03 | FARDA CAMISA CINZA C/LOGO P / Camisa operacional padrão FM Rodrigues na cor cinza. Modelo aberta (fechamento em botões) c/protetor de botões, Manga Longa c/punho social, bolso no peito tampa (fechamento velcro), faixas refletivas amarelo fluor no corpo e mangas, reforço nos cotovelos. |  |  | 0
1800045 |  | FM Rodrigues | FARDA CAMISA CINZA C/LOGO M | un |  | EF.EPI | un |  |  | 40 | 2020-04-03 | FARDA CAMISA CINZA C/LOGO M / Camisa operacional padrão FM Rodrigues na cor cinza. Modelo aberta (fechamento em botões) c/protetor de botões, Manga Longa c/punho social, bolso no peito tampa (fechamento velcro), faixas refletivas amarelo fluor no corpo e mangas, reforço nos cotovelos. |  |  | 0
1800046 |  | FM Rodrigues | FARDA CAMISA CINZA C/LOGO G | un |  | EF.EPI | un |  |  | 40 | 2020-04-03 | FARDA CAMISA CINZA C/LOGO G / Camisa operacional padrão FM Rodrigues na cor cinza. Modelo aberta (fechamento em botões) c/protetor de botões, Manga Longa c/punho social, bolso no peito tampa (fechamento velcro), faixas refletivas amarelo fluor no corpo e mangas, reforço nos cotovelos. |  |  | 0
1800047 |  | FM Rodrigues | FARDA CAMISA CINZA C/LOGO GG | un |  | EF.EPI | un |  |  | 40 | 2020-04-03 | FARDA CAMISA CINZA C/LOGO GG / Camisa operacional padrão FM Rodrigues na cor cinza. Modelo aberta (fechamento em botões) c/protetor de botões, Manga Longa c/punho social, bolso no peito tampa (fechamento velcro), faixas refletivas amarelo fluor no corpo e mangas, reforço nos cotovelos. |  |  | 0
1800048 |  | FM Rodrigues | FARDA CAMISA CINZA C/LOGO EXG | un |  | EF.EPI | un |  |  | 0 |  | FARDA CAMISA CINZA C/LOGO EXG / Camisa operacional padrão FM Rodrigues na cor cinza. Modelo aberta (fechamento em botões) c/protetor de botões, Manga Longa c/punho social, bolso no peito tampa (fechamento velcro), faixas refletivas amarelo fluor no corpo e mangas, reforço nos cotovelos. |  |  | 0
1800049 |  | FM Rodrigues | FARDA CAMISA CINZA C/LOGO ANTICHAMA P | un |  | EF.EPI | un |  |  | 92 | 2020-04-03 | FARDA CAMISA CINZA C/LOGO ANTICHAMA P / Camisa operacional padrão FM Rodrigues na cor cinza. Modelo aberta (fechamento em botões) c/protetor de botões, Manga Longa c/punho social, bolso no peito tampa (fechamento velcro), ATPV 11.3cal/cm² e Risco 2, faixas refletivas amarelo fluor no corpo e mangas, reforço nos cotovelos. |  |  | 0
1800050 |  | FM Rodrigues | FARDA CAMISA CINZA C/LOGO ANTICHAMA M | un |  | EF.EPI | un |  |  | 92 | 2020-04-03 | FARDA CAMISA CINZA C/LOGO ANTICHAMA M / Camisa operacional padrão FM Rodrigues na cor cinza. Modelo aberta (fechamento em botões) c/protetor de botões, Manga Longa c/punho social, bolso no peito tampa (fechamento velcro), ATPV 11.3cal/cm² e Risco 2, faixas refletivas amarelo fluor no corpo e mangas, reforço nos cotovelos. |  |  | 0
1800051 |  | FM Rodrigues | FARDA CAMISA CINZA C/LOGO ANTICHAMA G | un |  | EF.EPI | un |  |  | 92 | 2020-04-03 | FARDA CAMISA CINZA C/LOGO ANTICHAMA G / Camisa operacional padrão FM Rodrigues na cor cinza. Modelo aberta (fechamento em botões) c/protetor de botões, Manga Longa c/punho social, bolso no peito tampa (fechamento velcro), ATPV 11.3cal/cm² e Risco 2, faixas refletivas amarelo fluor no corpo e mangas, reforço nos cotovelos. |  |  | 0
1800052 |  | FM Rodrigues | FARDA CAMISA CINZA C/LOGO ANTICHAMA GG | un |  | EF.EPI | un |  |  | 92 | 2020-04-03 | FARDA CAMISA CINZA C/LOGO ANTICHAMA GG / Camisa operacional padrão FM Rodrigues na cor cinza. Modelo aberta (fechamento em botões) c/protetor de botões, Manga Longa c/punho social, bolso no peito tampa (fechamento velcro), ATPV 11.3cal/cm² e Risco 2, faixas refletivas amarelo fluor no corpo e mangas, reforço nos cotovelos. |  |  | 0
1800053 |  | FM Rodrigues | FARDA CAMISA CINZA C/LOGO ANTICHAMA EXG | un |  | EF.EPI | un |  |  | 92 | 2019-08-01 | FARDA CAMISA CINZA C/LOGO ANTICHAMA EXG / Camisa operacional padrão FM Rodrigues na cor cinza. Modelo aberta (fechamento em botões) c/protetor de botões, Manga Longa c/punho social, bolso no peito tampa (fechamento velcro), ATPV 11.3cal/cm² e Risco 2, faixas refletivas amarelo fluor no corpo e mangas, reforço nos cotovelos. |  |  | 0
1800054 |  | FM Rodrigues | FARDA CALÇA CINZA C/LOGO P | un |  | EF.EPI | un |  |  | 40 | 2020-04-03 | FARDA CALÇA CINZA C/LOGO P / Calça operacional padrão FM Rodrigues na cor cinza. Modelo pijama (elástico e cadarço), 2 bolsos frontais, 1 bolso traseiro c/fechamento em velcro, reforços nos joelhos e virilha. |  |  | 0
1800055 |  | FM Rodrigues | FARDA CALÇA CINZA C/LOGO M | un |  | EF.EPI | un |  |  | 40 | 2020-04-03 | FARDA CALÇA CINZA C/LOGO M / Calça operacional padrão FM Rodrigues na cor cinza. Modelo pijama (elástico e cadarço), 2 bolsos frontais, 1 bolso traseiro c/fechamento em velcro, reforços nos joelhos e virilha. |  |  | 0
1800056 |  | FM Rodrigues | FARDA CALÇA CINZA C/LOGO G | un |  | EF.EPI | un |  |  | 40 | 2020-04-03 | FARDA CALÇA CINZA C/LOGO G / Calça operacional padrão FM Rodrigues na cor cinza. Modelo pijama (elástico e cadarço), 2 bolsos frontais, 1 bolso traseiro c/fechamento em velcro, reforços nos joelhos e virilha. |  |  | 0
1800057 |  | FM Rodrigues | FARDA CALÇA CINZA C/LOGO GG | un |  | EF.EPI | un |  |  | 40 | 2020-04-03 | FARDA CALÇA CINZA C/LOGO GG / Calça operacional padrão FM Rodrigues na cor cinza. Modelo pijama (elástico e cadarço), 2 bolsos frontais, 1 bolso traseiro c/fechamento em velcro, reforços nos joelhos e virilha. |  |  | 0
1800058 |  | FM Rodrigues | FARDA CALÇA CINZA C/LOGO EXG | un |  | EF.EPI | un |  |  | 0 |  | FARDA CALÇA CINZA C/LOGO EXG / Calça operacional padrão FM Rodrigues na cor cinza. Modelo pijama (elástico e cadarço), 2 bolsos frontais, 1 bolso traseiro c/fechamento em velcro, reforços nos joelhos e virilha. |  |  | 0
1800059 |  | FM Rodrigues | FARDA CALÇA CINZA C/LOGO ANTICHAMA P | un |  | EF.EPI | un |  |  | 87 | 2020-04-03 | FARDA CALÇA CINZA C/LOGO ANTICHAMA P / Calça operacional padrão FM Rodrigues na cor cinza. Modelo pijama (elástico e cadarço), 2 bolsos frontais, 1 bolso traseiro c/fechamento em velcro, ATPV 11.3cal/cm² e Risco 2, reforços nos joelhos e virilha. |  |  | 0
1800060 |  | FM Rodrigues | FARDA CALÇA CINZA C/LOGO ANTICHAMA M | un |  | EF.EPI | un |  |  | 87 | 2020-04-03 | FARDA CALÇA CINZA C/LOGO ANTICHAMA M / Calça operacional padrão FM Rodrigues na cor cinza. Modelo pijama (elástico e cadarço), 2 bolsos frontais, 1 bolso traseiro c/fechamento em velcro, ATPV 11.3cal/cm² e Risco 2, reforços nos joelhos e virilha. |  |  | 0
1800061 |  | FM Rodrigues | FARDA CALÇA CINZA C/LOGO ANTICHAMA G | un |  | EF.EPI | un |  |  | 87 | 2020-04-03 | FARDA CALÇA CINZA C/LOGO ANTICHAMA G / Calça operacional padrão FM Rodrigues na cor cinza. Modelo pijama (elástico e cadarço), 2 bolsos frontais, 1 bolso traseiro c/fechamento em velcro, ATPV 11.3cal/cm² e Risco 2, reforços nos joelhos e virilha. |  |  | 0
1800062 |  | FM Rodrigues | FARDA CALÇA CINZA C/LOGO ANTICHAMA GG | un |  | EF.EPI | un |  |  | 87 | 2020-04-03 | FARDA CALÇA CINZA C/LOGO ANTICHAMA GG / Calça operacional padrão FM Rodrigues na cor cinza. Modelo pijama (elástico e cadarço), 2 bolsos frontais, 1 bolso traseiro c/fechamento em velcro, ATPV 11.3cal/cm² e Risco 2, reforços nos joelhos e virilha. |  |  | 0
1800063 |  | FM Rodrigues | FARDA CALÇA CINZA C/LOGO ANTICHAMA EXG | un |  | EF.EPI | un |  |  | 87 | 2019-08-01 | FARDA CALÇA CINZA C/LOGO ANTICHAMA EXG / Calça operacional padrão FM Rodrigues na cor cinza. Modelo pijama (elástico e cadarço), 2 bolsos frontais, 1 bolso traseiro c/fechamento em velcro, ATPV 11.3cal/cm² e Risco 2, reforços nos joelhos e virilha. |  |  | 0
1800064 |  | FM Rodrigues | FITA DE ISOLAMENTO | un |  | EF.EPI | un |  |  | 0 |  | FITA DE ISOLAMENTO |  |  | 0
1800068 |  | FM Rodrigues | LANTERNA DE CABEÇA RECARREGÁVEL | un |  | EF.EPI | un |  |  | 39.9 | 2020-04-03 | LANTERNA DE CABEÇA RECARREGÁVEL / Lanterna de LED recarregável, bateria de alta capacidade. CARBOGRAFITE / DP LED LIGHT ou similar |  |  | 0
1800070 |  | FM Rodrigues | LUVAS DE COBERTURA P/LUVA ISOLANTE | un |  | EF.EPI | un |  |  | 19.5 | 2020-05-22 | LUVAS DE COBERTURA P/LUVA ISOLANTE / Luva de segurança confeccionada em vaqueta na palma, tira de reforço externo em vaqueta embutida entre o polegar e o indicador, dorso em raspa e fivela para ajuste. VALCAN ou similar |  |  | 0
1800071 |  | FM Rodrigues | LUVAS DE VAQUETA | un |  | EF.EPI | un |  |  | 10.2 | 2020-05-22 | LUVAS DE VAQUETA / Luva de segurança confeccionado em vaqueta na palma e dorso, reforço externo entre o polegar e indicador, elástico para ajuste no dorso. VALCAN ou similar |  |  | 0
1800072 |  | FM Rodrigues | LUVAS ISOLANTES CLASSE 0 TIPO 2 Nº 09 | un |  | EF.EPI | un |  |  | 270 | 2020-04-03 | LUVAS ISOLANTES CLASSE 0 TIPO 2 Nº 09 / Luvas Isolantes c/tensão de ensaio: 5.000 Volts (5.0kV) - CA; Tensão máxima de uso: 1.000 Volts (1 kV) - CA; Material: Composto elastomérico de alta qualidade; Cor Preta; Marcação: Etiqueta na cor Vermelha (conforme NBR-10622); Normas: NBR-10622/ASTM D-120; Certificação: INMETRO. ORION |  |  | 0
1800073 |  | FM Rodrigues | LUVAS ISOLANTES CLASSE 0 TIPO 2 Nº 09¹/² | un |  | EF.EPI | un |  |  | 270 | 2020-04-03 | LUVAS ISOLANTES CLASSE 0 TIPO 2 Nº 09¹/² / Luvas Isolantes c/tensão de ensaio: 5.000 Volts (5.0kV) - CA; Tensão máxima de uso: 1.000 Volts (1 kV) - CA; Material: Composto elastomérico de alta qualidade; Cor Preta; Marcação: Etiqueta na cor Vermelha (conforme NBR-10622); Normas: NBR-10622/ASTM D-120; Certificação: INMETRO. ORION |  |  | 0
1800074 |  | FM Rodrigues | LUVAS ISOLANTES CLASSE 0 TIPO 2 Nº 10 | un |  | EF.EPI | un |  |  | 260 | 2020-01-24 | LUVAS ISOLANTES CLASSE 0 TIPO 2 Nº 10 / Luvas Isolantes c/tensão de ensaio: 5.000 Volts (5.0kV) - CA; Tensão máxima de uso: 1.000 Volts (1 kV) - CA; Material: Composto elastomérico de alta qualidade; Cor Preta; Marcação: Etiqueta na cor Vermelha (conforme NBR-10622); Normas: NBR-10622/ASTM D-120; Certificação: INMETRO. ORION |  |  | 0
1800075 |  | FM Rodrigues | LUVAS ISOLANTES CLASSE 0 TIPO 2 Nº 10¹/² | un |  | EF.EPI | un |  |  | 0 |  | LUVAS ISOLANTES CLASSE 0 TIPO 2 Nº 10¹/² / Luvas Isolantes c/tensão de ensaio: 5.000 Volts (5.0kV) - CA; Tensão máxima de uso: 1.000 Volts (1 kV) - CA; Material: Composto elastomérico de alta qualidade; Cor Preta; Marcação: Etiqueta na cor Vermelha (conforme NBR-10622); Normas: NBR-10622/ASTM D-120; Certificação: INMETRO. ORION |  |  | 0
1800076 |  | FM Rodrigues | LUVAS ISOLANTES CLASSE 0 TIPO 2 Nº 11 | un |  | EF.EPI | un |  |  | 0 |  | LUVAS ISOLANTES CLASSE 0 TIPO 2 Nº 11 / Luvas Isolantes c/tensão de ensaio: 5.000 Volts (5.0kV) - CA; Tensão máxima de uso: 1.000 Volts (1 kV) - CA; Material: Composto elastomérico de alta qualidade; Cor Preta; Marcação: Etiqueta na cor Vermelha (conforme NBR-10622); Normas: NBR-10622/ASTM D-120; Certificação: INMETRO. ORION |  |  | 0
1800077 |  | FM Rodrigues | LUVAS ISOLANTES CLASSE 0 TIPO 2 Nº 11¹/² | un |  | EF.EPI | un |  |  | 0 |  | LUVAS ISOLANTES CLASSE 0 TIPO 2 Nº 11¹/² / Luvas Isolantes c/tensão de ensaio: 5.000 Volts (5.0kV) - CA; Tensão máxima de uso: 1.000 Volts (1 kV) - CA; Material: Composto elastomérico de alta qualidade; Cor Preta; Marcação: Etiqueta na cor Vermelha (conforme NBR-10622); Normas: NBR-10622/ASTM D-120; Certificação: INMETRO. ORION |  |  | 0
1800078 |  | FM Rodrigues | LUVAS P/MOTOQUEIRO IMPERMEÁVEIS | un |  | EF.EPI | un |  |  | 64 | 2017-09-22 | LUVAS P/MOTOQUEIRO IMPERMEÁVEIS / Luva Impermeável c/forração interna, ajuste nos punhos e reforço na palma da mão. FOX ou similar |  |  | 0
1800079 |  | FM Rodrigues | MANGOTES CLASSE 2 TIPO 2 | un |  | EF.EPI | un |  |  | 784.26 | 2018-05-23 | MANGOTES CLASSE 2 TIPO 2 / Mangotes p/uso exclusivo para proteção contra choques elétricos, atende as normas específicas ASTM D1051/NBR 10623 e protege o braço antebraço do usuário. Características: Classe: 2; Tensão máxima de uso: 17 KV; Tensão de ensaio: 20 KV; Valores para corrente alternada (C.A.); CA: 1505(Preto);Tipo II, resistente a ozônio (O³); Cor da etiqueta: Vermelho; Cor da manga: Laranja; Alças e botões para melhor fixação ao corpo. ORION |  |  | 0
1800083 |  | FM Rodrigues | ÓCULOS INCOLOR | un |  | EF.EPI | un |  |  | 3.8 | 2020-05-22 | ÓCULOS INCOLOR / Constituído de material plástico preto e duas fendas nas extremidades utilizadas para o encaixe de um visor de policarbonato. Sem componentes metálicos, indicado para eletricistas. 3M / VICSA / CARBOGRAFITE / KALIPSO / VONDER |  |  | 0
1800084 |  | FM Rodrigues | ÓCULOS INCOLOR DE COBERTURA | un |  | EF.EPI | un |  |  | 6.38 | 2019-03-04 | ÓCULOS INCOLOR DE COBERTURA / Óculos c/lente única de duropolicarbonato, permite a sobreposição em óculos de grau. Constituído de armação e visor confeccionados em uma única peça de policarbonato, com meia borda superior. Hastes tipo espátula fixadas à armação através de pinos plásticos. 3M / VICSA / CARBOGRAFITE / KALIPSO / VONDER |  |  | 0
1800085 |  | FM Rodrigues | PROTETOR AURICULAR TIPO CONCHA | un |  | EF.EPI | un |  |  | 0 |  | PROTETOR AURICULAR TIPO CONCHA / Constituído de duas conchas de formato oval, material plástico rígido, arco plástico; permite uso do capacete, sem perder atenuação; Conchas preenchidas por espuma macia e fita auto-adesiva para fixação na base da concha, taxa de atenuação NRRsf 18 dB. 3M / VICSA ou similar. |  |  | 0
1800087 |  | FM Rodrigues | PROTETOR SOLAR C/REPELENTE | un |  | EF.EPI | un |  |  | 12.65 | 2020-01-24 | PROTETOR SOLAR C/REPELENTE / Oil free, água resistente, loção emulsionada, repelente atóxico, Proteção UVB: FPS 30; FP UVA 11, hipoalergênico, dermatologicamente testado, com vitamina E. Bisnaga plástica 120 g com tampa Flip-top. LUVEX ou similar. |  |  | 0
1800088 |  | FM Rodrigues | SACOLA BALDE | un |  | EF.EPI | un |  |  | 24 | 2020-05-22 | SACOLA BALDE / Confeccionado em lona impermeável, reforços no fundo e nas laterais, anel rígido no topo e alça em corda de nylon. CARBOGRAFITE ou similar. |  |  | 0
1800089 |  | FM Rodrigues | SACOLA P/EPI'S | un |  | EF.EPI | un |  |  | 47 | 2020-05-22 | SACOLA P/EPI'S / Boca com Suporte Metálico, bolsa confeccionada em tecido de lona de algodão super reforçado, costuras duplas, encaixe para cadeados, dimensões 49 x 20 x 35cm(CxLxA). DURA PLUS ou similar. |  |  | 0
1800090 |  | FM Rodrigues | SACOLA P/FERRAMENTAS | un |  | EF.EPI | un |  |  | 26 | 2020-05-22 | SACOLA P/FERRAMENTAS / Bolsa a tiracolo, com alça para ombro, tampo e fecho. HÉRCULES ou similar. |  |  | 0
1800091 |  | FM Rodrigues | SACOLA P/LUVAS | un |  | EF.EPI | un |  |  | 15.97 | 2019-08-12 | SACOLA P/LUVAS / Bolsa de lona impermeável para luvas isolantes e de cobertura, possui fechamento em velcro e um mosquetão plástico para pendurar. Formato: 380mm x 200mm x 120mm. LEAL ou similar. |  |  | 0
1800092 |  | FM Rodrigues | SACOLA P/MANGOTES | un |  | EF.EPI | un |  |  | 28 | 2019-08-12 | SACOLA P/MANGOTES / Confeccionada em lona para guardar e transportar mangotes de borracha isolante, c/mosquetão plástico e velcro para fechamento. Bolso com 700mm x 50mm. HÉRCULES ou similar. |  |  | 0
1800093 |  | FM Rodrigues | TALABARTE DE POSICIONAMENTO | un |  | EF.EPI | un |  |  | 169 | 2020-05-22 | TALABARTE DE POSICIONAMENTO / Tababarte c/aplicações no posicionamento e limitação de distância. Mosquetões: 1 trava dupla abertura 15mm em aço bicromatizado CG 615; 1 trava roscada abertura 18mm em aço bicromatizado CG 670; Talabarte de posicionamento ajustável. Confeccionado em corda poliamida torcida. Tamanho: 1,67m. ALTISEG / CARBOGRAFITE |  |  | 0
1800094 |  | FM Rodrigues | TALABARTE EM "Y" | un |  | EF.EPI | un |  |  | 175 | 2018-12-01 | TALABARTE EM "Y" / Talabarte c/aplicações na retenção de quedas com absorção de impactos e deslocamento em altura. Mosquetões: 2 travas duplas c/abertura de 55mm em aço CG 630; 2 travas duplas c/abertura de 15mm em aço CG 615. Talabarte duplo com absorvedor de energia. Confeccionado em poliéster. Ferragens bicromatizadas. Tamanho: 1,33m. |  |  | 0
1800137 |  | FM Rodrigues | ESCADA EXT. ALUMINIO/FIBRA VAZADA 3,60 X 6,00 MM | un |  | EF.EPI | un |  |  | 695.1 | 2018-08-27 | ESCADA EXT. ALUMINIO/FIBRA VAZADA 3,60 X 6,00 MM |  |  | 0
1800138 |  | FM Rodrigues | ESCADA EXT. ALUMINIO/FIBRA VAZADA 4,20 X 7,20 MM | un |  | EF.EPI | un |  |  | 850.5 | 2019-08-02 | ESCADA EXT. ALUMINIO/FIBRA VAZADA 4,20 X 7,20 MM MODELO AEFV-23, 23 DEGRAUS CARGA MAX 120 KG |  |  | 0
1800139 |  | FM Rodrigues | ESCADA SINGELA ALUMINIO/FIBRA VAZADA 3,00 MM | un |  | EF.EPI | un |  |  | 305.55 | 2018-08-27 | ESCADA SINGELA ALUMINIO/FIBRA VAZADA 3,00 MM |  |  | 0
1800140 |  | FM Rodrigues | SUPER CONE BARRIL CILÍNDRICO 1,23 ALTURA | un |  | EF.EPI | un |  |  | 280 | 2018-12-20 | SUPER CONE BARRIL, CILÍNDRICO, FABRICADO EM POLIETILENO DE BAIXA DENSIDADE, COM PROTEÇÃO CONTRA RAIOS UV, RESISTENTE A INTEMPÉRIES, (SOL E CHUVA), COM 1,23 M DE ALTURA, COM FITAS ADESIVAS REFLETIVAS, DE ALTA VISIBILIDADE, DE 7 CM CADA, COM REBAIXO INDIVIDUAL PARA A PROTEÇÃO DAS MESMAS. |  |  | 0
1800146 |  | FM Rodrigues | BATA BRIM COMUM M/C S/ FITA REFLT - P5/M4/GG2 (Almox) AZUL ROYAL | un |  | EF.EPI | un |  |  | 40 | 2020-04-03 | BATA BRIM COMUM M/C S/ FITA REFLT - P5/M4/GG2 (Almox) AZUL ROYAL |  |  | 0
1800147 |  | FM Rodrigues | CALÇA BRIM COMUM S/ FITA REFLET - P5/M4/GG2 (Almox) AZUL ROYAL | un |  | EF.EPI | un |  |  | 40 | 2020-04-03 | CALÇA BRIM COMUM S/ FITA REFLET - P5/M4/GG2 (Almox) AZUL ROYAL |  |  | 0
1800148 |  | FM Rodrigues | BATA BRIM COMUM M/C S/ FITA REFLT - P2/M2 (S. Gerais) AZUL MARINHO | un |  | EF.EPI | un |  |  | 40 | 2020-04-03 | BATA BRIM COMUM M/C S/ FITA REFLT - P2/M2 (S. Gerais) AZUL MARINHO |  |  | 0
1800149 |  | FM Rodrigues | CALÇA BRIM COMUM S/ FITA REFLET - P4/M4 (S. Gerais) AZUL MARINHO | un |  | EF.EPI | un |  |  | 40 | 2020-04-03 | CALÇA BRIM COMUM S/ FITA REFLET - P4/M4 (S. Gerais) AZUL MARINHO |  |  | 0
1800150 |  | FM Rodrigues | CAMISA ADM M/L CEDROVIP SUPER - P2/M6/GG2 (Vigia) CINZA COM LOGO BORDADO | un |  | EF.EPI | un |  |  | 45 | 2020-04-03 | CAMISA ADM M/L CEDROVIP SUPER - P2/M6/GG2 (Vigia) CINZA COM LOGO BORDADO |  |  | 0
1800151 |  | FM Rodrigues | CALÇA MASC TIPO SOCIAL GABARDINE - P2/M6/GG2 (Vigia) PRETA | un |  | EF.EPI | un |  |  | 40 | 2020-04-03 | CALÇA MASC TIPO SOCIAL GABARDINE - P2/M6/GG2 (Vigia) PRETA |  |  | 0
12 |  | FM Rodrigues | MAQUINA FOTOGRÁFICA NIKON | un |  | EF.EQUIP | un |  |  | 511.91 | 2015-09-08 | MAQUINA FOTOGRÁFICA NIKON X S5300 16MP, ZOOM OPTICO 8X, VIDEO FULL HO, WIFI, CARTAO 4GB, P-TOT TRIB 357.54 |  |  | 0
160152 |  | FM Rodrigues | CAIXA DE COMANDO MONOFASICA PARA UM CIRCUITO | un |  | EF.EQUIP | un |  |  | 0 |  | CAIXA DE COMANDO MONOFASICA PARA UM CIRCUITO (DESENVOLVIMENTO FM RODRIGUES) |  |  | 0
1800001 |  | FM Rodrigues | Alicate Amperimetro Digital CAT III ET-3200B | un |  | EF.EQUIP | un |  |  | 188.08 | 2018-07-03 | ALICATE AMPERÍMETRO C/GARRA - MINIPA ou FLUKE Alicate Amperimetro Digital CAT III ET-3200B |  |  | 0
1800101 |  | FM Rodrigues | ESCADA EF6.6 TAMANHO 6.6 X 11,70 M | un |  | EF.EQUIP | un |  |  | 10 | 2016-01-01 | ESCADA EF6.6 TAMANHO 6.6 X 11,70 M |  |  | 0
1800116 |  | FM Rodrigues | CAPACETE PARA MOTOQUEIRO | un |  | EF.EQUIP | un |  |  | 0 |  | CAPACETE PARA MOTOQUEIRO |  |  | 0
1800117 |  | FM Rodrigues | BOTA DE PVC N° 39 | un |  | EF.EQUIP | un |  |  | 0 |  | BOTA DE PVC N° 39 |  |  | 0
1800002 |  | FM Rodrigues | ALICATE BOMBA D'ÁGUA C/ISOLAMENTO 1000V | un |  | EF.FERR | un |  |  | 77.58 | 2020-04-03 | ALICATE BOMBA D'ÁGUA C/ISOLAMENTO 1000V / GEDORE ou similar |  |  | 0
1800003 |  | FM Rodrigues | ALICATE DE BICO C/ISOLAMENTO 1000V | un |  | EF.FERR | un |  |  | 27 | 2020-04-03 | ALICATE DE BICO C/ISOLAMENTO 1000V / GEDORE ou similar |  |  | 0
1800097 |  | FM Rodrigues | CHAVE PHILLIPS 3/16 X 4 C/ ISOLAMENTO 1000V | un |  | EF.FERR | un |  |  | 11.26 | 2018-11-26 | CHAVE PHILLIPS 3/16 X 4 C/ ISOLAMENTO 1000V |  |  | 0
1800100 |  | FM Rodrigues | ESCADA SINGELA ALTURA 2,85 M 9 DEGRAUS REDONDOS EM FIBRA | un |  | EF.FERR | un |  |  | 295.55 | 2016-05-11 | ESCADA SINGELA ALTURA 2,85 M 9 DEGRAUS REDONDOS EM FIBRA |  |  | 0
1800110 |  | FM Rodrigues | CHAVE DE BOCA AJUSTAVEL ISOLADA 10" | un |  | EF.FERR | un |  |  | 0 |  | CHAVE DE BOCA AJUSTAVEL ISOLADA 10" |  |  | 0
1800111 |  | FM Rodrigues | CHAVE DE BOCA AJUSTAVEL ISOLADA 12" | un |  | EF.FERR | un |  |  | 0 |  | CHAVE DE BOCA AJUSTAVEL ISOLADA 12" |  |  | 0
1800112 |  | FM Rodrigues | CHAVE DE FENDA 1/4 X 6" C/ISOLAMENTO 1000V | un |  | EF.FERR | un |  |  | 13.3 | 2020-04-03 | CHAVE DE FENDA 1/4 X 6" C/ISOLAMENTO 1000V |  |  | 0
1800113 |  | FM Rodrigues | CHAVE PHILLIPS 1/8 X 4" C/ISOLAMENTO 1000V | un |  | EF.FERR | un |  |  | 0 |  | CHAVE PHILLIPS 1/8 X 4" C/ISOLAMENTO 1000V |  |  | 0
1800114 |  | FM Rodrigues | CHAVE PHILLIPS 1/8 X 5" C/ISOLAMENTO 1000V | un |  | EF.FERR | un |  |  | 0 |  | CHAVE PHILLIPS 1/8 X 5" C/ISOLAMENTO 1000V |  |  | 0
1800115 |  | FM Rodrigues | COLETE ABDOMINAL LOMBAR G | un |  | EF.FERR | un |  |  | 0 |  | COLETE ABDOMINAL LOMBAR G |  |  | 0
1800118 |  | FM Rodrigues | CHAVE PHILLIPS M C/ISOLAMENTO 1000V | un |  | EF.FERR | un |  |  | 0 |  | CHAVE PHILLIPS M C/ISOLAMENTO 1000V |  |  | 0
1800119 |  | FM Rodrigues | CHAVE DE FENDA 3" C/ISOLAMENTO 1000V | un |  | EF.FERR | un |  |  | 0 |  | CHAVE DE FENDA 3" C/ISOLAMENTO 1000V |  |  | 0
1800120 |  | FM Rodrigues | CHAVE PHILLIPS 3/16 X 6 C/ ISOLAMENTO 1000V | un |  | EF.FERR | un |  |  | 0 |  | CHAVE PHILLIPS 3/16 X 6 C/ ISOLAMENTO 1000V |  |  | 0
1800121 |  | FM Rodrigues | CHAVE DE FENDA 5/8 X 16 C/ ISOLAMENTO 1000V | un |  | EF.FERR | un |  |  | 0 |  | CHAVE DE FENDA 5/8 X 16 C/ ISOLAMENTO 1000V |  |  | 0
1800122 |  | FM Rodrigues | CHAVE CANHÃO | un |  | EF.FERR | un |  |  | 0 |  | CHAVE CANHÃO |  |  | 0
1800123 |  | FM Rodrigues | CHAVE PHILLIPS 6" C/ISOLAMENTO 1000V | un |  | EF.FERR | un |  |  | 0 |  | CHAVE PHILLIPS 6" C/ISOLAMENTO 1000V |  |  | 0
1800124 |  | FM Rodrigues | CHAVE PHILLIPS 8" C/ISOLAMENTO 1000V | un |  | EF.FERR | un |  |  | 0 |  | CHAVE PHILLIPS 8" C/ISOLAMENTO 1000V |  |  | 0
1800125 |  | FM Rodrigues | COLHER DE PEDREIRO | un |  | EF.FERR | un |  |  | 0 |  | COLHER DE PEDREIRO |  |  | 0
1800126 |  | FM Rodrigues | CANIVETE | un |  | EF.FERR | un |  |  | 0 |  | CANIVETE |  |  | 0
1800127 |  | FM Rodrigues | CHAVE PHILIPS G C/ISOLAMENTO | un |  | EF.FERR | un |  |  | 0 |  | CHAVE PHILIPS G C/ISOLAMENTO |  |  | 0
1800128 |  | FM Rodrigues | Chave sextavada - Allen 4" | un |  | EF.FERR | un |  |  | 27.76 | 2020-05-22 | Chave sextavada - Allen 4" |  |  | 0
1800129 |  | FM Rodrigues | ALAVANCA DE ACO LISO 1,50MT | un |  | EF.FERR | un |  |  | 51.7 | 2018-07-10 | ALAVANCA DE ACO LISO 1,50MT |  |  | 0
1800130 |  | FM Rodrigues | CAVADEIRA ARTIC 1,80MT C/CABO | un |  | EF.FERR | un |  |  | 56.1 | 2020-01-24 | CAVADEIRA ARTIC 1,80MT C/CABO |  |  | 0
1800131 |  | FM Rodrigues | ENXADA NORTE 2,5LB S/CABO | un |  | EF.FERR | un |  |  | 23.41 | 2020-01-24 | ENXADA NORTE 2,5LB S/CABO |  |  | 0
1800132 |  | FM Rodrigues | PA QUADRADA C/CABO 71CM/EMP | un |  | EF.FERR | un |  |  | 19.9 | 2020-01-24 | PA QUADRADA C/CABO 71CM/EMP |  |  | 0
1800133 |  | FM Rodrigues | PICARETA PONTA PA C/CABO | un |  | EF.FERR | un |  |  | 34.67 | 2018-07-10 | PICARETA PONTA PA C/CABO |  |  | 0
1800134 |  | FM Rodrigues | PA DE BICO METALICA 3,0 C/CABO | un |  | EF.FERR | un |  |  | 19.5 | 2018-07-10 | PA DE BICO METALICA 3,0 C/CABO |  |  | 0
1800135 |  | FM Rodrigues | CHAVE TESTE 1/8 X 2.1/2 100 A 500V | un |  | EF.FERR | un |  |  | 3.2 | 2018-07-10 | CHAVE TESTE 1/8 X 2.1/2 100 A 500V |  |  | 0
1800136 |  | FM Rodrigues | CARRINHO DE MÃO PRETO | un |  | EF.FERR | un |  |  | 102.4 | 2018-07-10 | CARRINHO DE MÃO PRETO |  |  | 0
1800141 |  | FM Rodrigues | CARRO DE MAO EXTRA FORTE | un |  | EF.FERR | un |  |  | 220 | 2019-02-06 | CARRO DE MAO EXTRA FORTE |  |  | 0
1800142 |  | FM Rodrigues | CAVADEIRA ARTIC 2,20MT C/CABO | un |  | EF.FERR | un |  |  | 89 | 2020-01-24 | CAVADEIRA ARTIC 2,20MT C/CABO |  |  | 0
1800143 |  | FM Rodrigues | ALAVANCA DE FERRO 1 X 1,80MT SR | un |  | EF.FERR | un |  |  | 111.8 | 2020-01-24 | ALAVANCA DE FERRO 1 X 1,80MT SR |  |  | 0
1800144 |  | FM Rodrigues | CHIBANCA 4 COM CABO | un |  | EF.FERR | un |  |  | 42.55 | 2020-01-24 | CHIBANCA 4 COM CABO |  |  | 0
1800145 |  | FM Rodrigues | TRENA DE RODA ANALÓGICA 10KM CABO ALUMÍNIO RATRÁTIL LEE TOOLS | un |  | EF.FERR | un |  |  | 266 | 2020-01-22 | TRENA DE RODA ANALÓGICA 10KM CABO ALUMÍNIO RATRÁTIL LEE TOOLS |  |  | 0
9 |  | FM Rodrigues | FILTRO LARANJA 2 3400-2700 REF50 | un |  | MTE | un |  |  | 130 | 2015-05-18 | FILTRO LARANJA 2 3400-2700 REF50 |  |  | 0
10 |  | FM Rodrigues | ALOJAMENTO PARA REATOR CDM | un |  | MTE | un |  |  | 283.92 | 2015-12-15 | ALOJAMENTO PARA REATOR CDM |  |  | 0
11 |  | FM Rodrigues | Placa em PVC – Tamanho 30x42cm (AVENIDA) | un |  | MTE | un |  |  | 18 | 2016-11-07 | Placa em PVC – Tamanho 30x42cm (AVENIDA) |  |  | 0
13 |  | FM Rodrigues | Placa em PVC – Tamanho 30x42cm (BAIRRO) | un |  | MTE | un |  |  | 18 | 2016-11-07 | Placa em PVC – Tamanho 30x42cm (BAIRRO) |  |  | 0
14 |  | FM Rodrigues | Placa em PVC – Tamanho 30x42cm (ESPAÇO) | un |  | MTE | un |  |  | 18 | 2016-11-25 | Placa em PVC – Tamanho 30x42cm (ESPAÇO) |  |  | 0
15 |  | FM Rodrigues | Placa em PVC – Tamanho 30x42cm (COMUNIDADE) | un |  | MTE | un |  |  | 18 | 2016-11-07 | Placa em PVC – Tamanho 30x42cm (COMUNIDADE) |  |  | 0
16 |  | FM Rodrigues | FILTRO AMARELO 3400-2700 REF50 | un |  | MTE | un |  |  | 130 | 2015-12-15 | FILTRO AMARELO 3400-2700 REF50 |  |  | 0
25 |  | FM Rodrigues | CONJUNTO PARA RAIO | un |  | MTE | cj |  |  | 1909.27 | 2016-05-09 | CJ PARA RAIO - CAPTOR TIPO FRANKLIN EM AÇO INOX;LUVA DE REDUÇÃO EM AÇO GALVANIZADO 1.1/2x3/4";MASTRO GALVANIZADO A FOGO - DIMENSÕES 1.1/2"X3,0M;LUZ DE OBSTÁCULO COM FOTOCÉLULA |  |  | 0
30117 |  | FM Rodrigues | MANGUEIRA LUMINOSA COR ÂMBAR | cj |  | MTE | m |  |  | 8.93 | 2016-02-11 | LUMINARIA TIPO MANGUEIRA LUMINOSA DECORATIVA, COR AMBAR, 220V, 2 FIOS, ESPESSURA 13MM, FORNECIDA EM ROLO DE 50M - REF TASCHIBRA OU SIMILAR. |  |  | 0
30177 |  | FM Rodrigues | PROTETOR DE SURTO 10A UC 275V-350V IN 5KA MAX 12KA (CLAMPER) | m |  | MTE | un |  |  | 115 | 2018-08-13 | PROTETOR DE SURTO 10A UC 275V-350V IN 5KA MAX 12KA (CLAMPER) |  |  | 0
30180 |  | FM Rodrigues | CTRLS VAYACT LRC2012 VAYA TOUCH WH | un |  | MTE | un |  |  | 929.38 | 2018-11-09 | CTRLS VAYACT LRC2012 VAYA TOUCH WH - Controlador de parede (4x2) VayaTouch DMX, cor branca, 6 efeitos pré-programados e controle de intensidade de luz |  |  | 0
30181 |  | FM Rodrigues | LAMP LED 20100TGC CORDAO VDE 100L M | un |  | MTE | un |  |  | 14.5 | 2019-12-18 | LAMP LED 20100TGC CORDAO VDE 100L M |  |  | 0
30182 |  | FM Rodrigues | MANGUEIRA LED 6021A MANG WARMWHITE30LM12mm PV | un |  | MTE | m |  |  | 6 | 2019-01-28 | MANGUEIRA LED 6021A MANG WARMWHITE30LM12mm PV 4000K |  |  | 0
30184 |  | FM Rodrigues | CONECTOR FONTE RABICHO PARA MANGUEIRA LED DE 2 FIOS REDONDA | m |  | MTE | un |  |  | 7 | 2018-12-14 | CONECTOR FONTE RABICHO PARA MANGUEIRA LED DE 2 FIOS REDONDA |  |  | 0
30187 |  | FM Rodrigues | DRIVER LG 150W 350/500/700mA 1-10V | un |  | MTE | un |  |  | 138.98 | 2019-12-10 | DRIVER LG 150W 350/500/700mA 1-10V |  |  | 0
60018 |  | FM Rodrigues | TERM. TUBULAR PRE-ISOL ILHOS TI23 CZ 4,0MM I TI4 CZ CT-3609 4MM | un |  | MTE | un |  |  | 0.15 | 2016-08-11 | TERMINAL TUBULAR PRE-ISOL ILHOS TI23 CZ 4,0MM I TI4 CZ CT-3609 4MM |  |  | 0
60019 |  | FM Rodrigues | TERM. TUBULAR PRE-ISOL ILHOS TI28 AZ 16,0MM I TI 16 AZ | un |  | MTE | un |  |  | 0.47 | 2019-07-01 | TERMINAL TUBULAR PRE-ISOL ILHOS TI28 AZ 16,0MM I TI 16 AZ |  |  | 0
60020 |  | FM Rodrigues | CABO DE AÇO 1/4" | un |  | MTE | m |  |  | 2.15 | 2016-04-12 | Metro do cabo de aço 1/4" (6mm) |  |  | 0
60021 |  | FM Rodrigues | ANILHA P/ CABO AÇO 1/4 (6MM) | m |  | MTE | un |  |  | 17.19 | 2016-04-12 | Anilha p/ cabo de aço 1/4" (6mm), Estampada em Aço inoxidável AISI 304, Norma DIN 6899A e FF-T-276B Tipo 2 e acabamento polido. |  |  | 0
60022 |  | FM Rodrigues | GRAMPO P/ CABO AÇO 1/4 (6 MM) | un |  | MTE | un |  |  | 0.6 | 2016-04-12 | Grampo p/ cabo de aço 1/4" (6mm), Corpo em aço maleável fundido, alça e porcas em aço 1020 e acabamento galvanizado. |  |  | 0
90155 |  | FM Rodrigues | PERFIL U GALVANIZADO PARA FIXAÇÃO DE PROJETOR | un |  | MTE | un |  |  | 630 | 2017-07-04 | Perfil "U" laminado de 4" x 8,04 x 6000mm fabricado em aço galvanizado a fogo com 4 furos de Ø18mm para fixação de parabolts e 2 furos de Ø14mm para fixação de projetor de LED. |  |  | 0
100018 |  | FM Rodrigues | CABO 1,5MM PRETO | un |  | MTE | m |  |  | 0.7 | 2020-01-31 | CABO 1,5MM PRETO |  |  | 0
100019 |  | FM Rodrigues | CABO 1,5MM VERMELHO | m |  | MTE | m |  |  | 0.65 | 2018-07-09 | CABO 1,5MM VERMELHO |  |  | 0
100022 |  | FM Rodrigues | CABO COBREADO 3X10 AWG ATERRAMENTO | m | 80 | MTE | m |  |  | 4.99 | 2020-02-28 | CABO COBREADO 3X10 AWG ATERRAMENTO |  |  | 399.2
110187 |  | FM Rodrigues | POSTE RETO EM TUBO DE 4"X8500MM PARA INSTALAÇÃO DE CATENARIA | m |  | MTE | un |  |  | 2500 | 2016-03-16 | POSTE RETO EM TUBO DE 4"X8500MM COM ESPESSURA DE PAREDE SCHEDULLE DE 6MM E OLHAL NO TOPO PARA INSTALAÇÃO DE CATENARIA. GALV A FOGO E PINTADO NA COR CINZA RAL 7001. |  |  | 0
120015 |  | FM Rodrigues | HASTE ATERRAMENTO 3/4 X 3 ALTA CAMADA C/ ROSCA | un |  | MTE | un |  |  | 84.51 | 2016-01-27 | HASTE ATERRAMENTO 3/4 X 3 ALTA CAMADA C/ ROSCA |  |  | 0
120016 |  | FM Rodrigues | LUVA ROSCADA EM AÇO PARA EMENDA DA HASTE | un |  | MTE | un |  |  | 12.36 | 2016-01-27 | LUVA ROSCADA EM AÇO PARA EMENDA DA HASTE |  |  | 0
130031 |  | FM Rodrigues | CHUMBADOR PARABOLT ¾” x 7 C/PORCA/ARRUELA | un |  | MTE | un |  |  | 4.8 | 2018-02-09 | CHUMBADOR PARABOLT EM AÇO GALVANIZADO COM DIÂMETRO ¾”x 7 COM PORCA E ARRUELA ADEQUADA |  |  | 0
130039 |  | FM Rodrigues | PARAF. MAQ FD REDONDA 5/32 X 5/8 GALV. C/PORCA ARRUELA | un |  | MTE | un |  |  | 0.12 | 2017-02-02 | PARAF. MAQ FD REDONDA 5/32 X 5/8 GALV. NC / ARRUELA LISA GALV. AÇO 5/32 / PORCA SX GALV AÇO G2 NC 5/32 |  |  | 0
130040 |  | FM Rodrigues | ARRUELA LISA 1/4 | un |  | MTE | un |  |  | 0.06 | 2015-08-05 | ARRUELA LISA 1/4 |  |  | 0
130041 |  | FM Rodrigues | PARAF. AT PANELA 3,9 X 9,5 | un |  | MTE | un |  |  | 0.03 | 2016-04-19 | PARAF. AT PANELA 3,9 X 9,5 |  |  | 0
140005 |  | FM Rodrigues | LAÇO PRE-FORMADO PARA CABO MULT. 16MM | un |  | MTE | un |  |  | 1.8 | 2017-01-23 | LAÇO PRE-FORMADO PARA CABO MULT. 16MM |  |  | 0
150064 |  | FM Rodrigues | TUBO PVC BRANCO 100MMX6M | un |  | MTE | m |  |  | 0 |  | TUBO DE ESGOTO PVC BRANCO DE 100MM 6M , FABR.TIGRE OU SIMILAR |  |  | 0
150085 |  | FM Rodrigues | TAMPA PARA CX PSG CONC 400X400X400MM | m |  | MTE | un |  |  | 15 | 2020-01-31 | TAMPA PARA CAIXA PASSAGEM EM CONCRETO CICLOPICO PARA INSTALACAO EMBUTIDA NO SOLO, PAREDE COM 50MM E TAMPA 50MM DE ESPESSURA, FABR EM CONCRETO ARMADO E FERRO DE 1/4", DIMENSÕES (400x400x400)MM FORA A FORA, C/ FUNDO EM BRITA PARA DRENAGEM, ET016 DES 324 |  |  | 0
150086 |  | FM Rodrigues | CAIXA DE PASSAGEM ELÉTRICA DE PAREDE CPT 15 - EMBUTIR | un |  | MTE | un |  |  | 13.87 | 2016-11-18 | CAIXA DE PASSAGEM ELÉTRICA DE PAREDE CPT 15 - EMBUTIR |  |  | 0
150091 |  | FM Rodrigues | PRENSA CABO S-853CI BSPSTECK BC 3/4 | un |  | MTE | un |  |  | 3.55 | 2018-05-21 | PRENSA CABO S-853CI BSPSTECK BC 3/4 |  |  | 0
150094 |  | FM Rodrigues | ANEL CONSUMIDOR 1000 X 450MM | un |  | MTE | un |  |  | 70.2 | 2018-09-28 | ANEL CONSUMIDOR 1000 X 450MM |  |  | 0
160097 |  | FM Rodrigues | TERM. CONECTOR ISOL. TIPO PINO (AGULHA) PARA CABO 10 MM REF. PI-2701 10MM | un |  | MTE | un |  |  | 0.51 | 2017-04-12 | CONECTOR ISOL. TIPO PINO (AGULHA) PARA CABO 10 MM REF. PI-2701 10MM |  |  | 0
160098 |  | FM Rodrigues | TERM. CONECTOR TIPO PINO (AGULHA) PARA CABO 6 MM REF. PI 2689 4-6MM | un |  | MTE | un |  |  | 0.35 | 2016-08-11 | CONECTOR TIPO PINO (AGULHA) PARA CABO 6 MM REF. PI 2689 4-6MM |  |  | 0
160099 |  | FM Rodrigues | CONTATO PARA CABO 10 (CONECTOR DE SAQUE) | un |  | MTE | un |  |  | 5.79 | 2017-04-12 | CONTATO PARA CABO 10 (CONECTOR DE SAQUE) / 06 UNIDADES POR QUADROS |  |  | 0
160100 |  | FM Rodrigues | CONECTOR DE PASSAGEM 8WA1011-1DF11 2,5MM | un |  | MTE | un |  |  | 4.18 | 2020-01-31 | CONECTOR DE PASSAGEM 8WA1011-1DF11 2,5MM |  |  | 0
160101 |  | FM Rodrigues | ESPIRAL DE 1/2 F112PE BRANCO | un |  | MTE | un |  |  | 2.06 | 2018-11-29 | ESPIRAL DE 1/2 F112PE BRANCO |  |  | 0
160102 |  | FM Rodrigues | GARRA FINAL P/ CONECTOR 8WA1 808 | un |  | MTE | un |  |  | 5.61 | 2020-01-31 | GARRA FINAL P/ CONECTOR 8WA1 808 |  |  | 0
160103 |  | FM Rodrigues | TRILHO PARA QUADRO DE COMANDO DIN FIXAÇÃO DE CONTATOR CH20 | un |  | MTE | un |  |  | 9.2 | 2016-04-19 | TRILHO PARA QUADRO DE COMANDO DIN FIXAÇÃO DE CONTATOR CH20 2 METROS |  |  | 0
160104 |  | FM Rodrigues | RELOGIO TEMPORIZADOR | un |  | MTE | un |  |  | 135 | 2017-09-20 | RELOGIO TEMPORIZADOR / 01 UND POR QUADRO |  |  | 0
160105 |  | FM Rodrigues | CHAVE COMUTADORA MANOP.CURTA 3 POSIÇÕES SLMB8T0 COM DOIS BLOCOS SLPL 42 | un |  | MTE | un |  |  | 6.04 | 2020-01-31 | CHAVE COMUTADORA MANOP.CURTA 3 POSIÇÕES SLMB8T0 COM DOIS BLOCOS SLPL 42 |  |  | 0
160106 |  | FM Rodrigues | BARRAMENTO 6 MM (NEUTRO DE TERRA) REF. SBTBA 6 TERM. 140 MM | un |  | MTE | un |  |  | 8.99 | 2020-01-31 | BARRAMENTO 6 MM (NEUTRO DE TERRA) REF. SBTBA 6 TERM. 140 MM |  |  | 0
160107 |  | FM Rodrigues | TERM. ANEL ISOL. AZ CIRCULAR 0,25-1,60 MM RV2-5S (OLHAL) REF. NA-2435 2,5MM | un |  | MTE | un |  |  | 0.24 | 2020-01-31 | TERMINAL ISOL. AZ CIRCULAR 0,25-1,60 MM RV2-5S (OLHAL) REF. NA-2435 2,5MM |  |  | 0
160108 |  | FM Rodrigues | CONECTOR TERMINAL PRESSÃO ABERTO 16MM(CABO 16 MM) TA-16MM (BOTINHA) | un |  | MTE | un |  |  | 2.45 | 2020-01-31 | CONECTOR TERMINAL PRESSÃO ABERTO 16MM (CABO 16 MM) TA-16MM - TERMINAL DE PRESSAO REFORC. TA-16MM (BOTINHA) |  |  | 0
160109 |  | FM Rodrigues | TERM. ISOL. TIPO FORQUILHA 6 MM REF. FR-2493 4-6 MM(GARFO) | un |  | MTE | un |  |  | 0.23 | 2019-06-25 | TERMINAL ISOL. TIPO GARFO 6 MM REF. FR-2493 4-6 MM |  |  | 0
160110 |  | FM Rodrigues | CABO 1,5MM AZUL | un |  | MTE | m |  |  | 0.68 | 2020-01-31 | CABO 1,5MM AZUL |  |  | 0
160111 |  | FM Rodrigues | CHAVE COM GRUPO NF 2X100A-220V | m |  | MTE | un |  |  | 575 | 2015-05-08 | CHAVE COMANDO EM GRUPO NF 2X100A-220V, CORPO AL FUNDIDO, GRAU PROT IP55, COMANDO ATRAVES RELE FOTOELETRICO NA, DIM MAX 210MM LARG X 385MM ALT X 210MM PROF |  |  | 0
160112 |  | FM Rodrigues | TERM. ANEL ISOLADO VM M5 0,25-1,60MM COD. AN2420-C( OLHAL) | un |  | MTE | un |  |  | 0.18 | 2019-07-01 | TERM. ANEL ISOLADO VM M5 0,25-1,60MM COD. AN2420-C |  |  | 0
160113 |  | FM Rodrigues | TERM. FORQUILHA ISOLADO VM M5 0,25-1,60 MM COD. FR2466-C | un |  | MTE | un |  |  | 0.22 | 2020-01-31 | TERM. FORQUILHA ISOLADO VM M5 0,25-1,60 MM COD. FR2466-C |  |  | 0
160114 |  | FM Rodrigues | TERM. PINO TUBULAR ILHOS ISOLADO VERDE 6MM COD. CT3610 | un |  | MTE | un |  |  | 0.2 | 2016-08-11 | TERM. PINO TUBULAR ILHOS ISOLADO VERDE 6MM COD. CT3610 |  |  | 0
160115 |  | FM Rodrigues | TERM. PINO TUBULAR ILHOS ISOLADO PRETO 1,5MM COD. CT3607 | un |  | MTE | un |  |  | 0.09 | 2020-01-31 | TERM. PINO TUBULAR ILHOS ISOLADO PRETO 1,5MM COD. CT3607 |  |  | 0
160116 |  | FM Rodrigues | TERM. FEMEA ISOLADO 6,3X0,8 2,7-6,60MM COD. EF4240 | un |  | MTE | un |  |  | 0.24 | 2015-07-15 | TERM. FEMEA ISOLADO 6,3X0,8 2,7-6,60MM COD. EF4240 |  |  | 0
160119 |  | FM Rodrigues | CAIXA DE POLICARBONATO PARA MEDIÇÃO MONOFÁSICA | un |  | MTE | un |  |  | 45 | 2015-12-22 | CAIXA DE POLICARBONATO PARA MEDIÇÃO MONOFÁSICA |  |  | 0
160133 |  | FM Rodrigues | CAIXA DE POLICARBONATO PARA MEDIÇÃO POLIFASICA | un |  | MTE | un |  |  | 110.96 | 2015-09-16 | CAIXA DE POLICARBONATO PARA MEDIÇÃO POLIFASICA |  |  | 0
160134 |  | FM Rodrigues | CAIXA P/ MEDIDOR ILUM. PUBLICA 846X260X423MM MONOFASICO DE POLICARBONO | un |  | MTE | un |  |  | 27.32 | 2019-10-03 | CAIXA P/ MEDIDOR ILUM. PUBLICA 846X260X423MM MONOFASICO DE POLICARBONO (MONOFASICO + UM MODULO) |  |  | 0
160135 |  | FM Rodrigues | CAIXA P/ MEDIDOR ILUM. PUBLICA 1296X260X423MM POLIFASICO DE POLICARBONO (POLIFASICO+ 2 MODULOS) | un |  | MTE | un |  |  | 578.81 | 2017-06-01 | CAIXA P/ MEDIDOR ILUM. PUBLICA 1296X260X423MM POLIFASICO DE POLICARBONO (POLIFASICO + DOIS MODULOS) |  |  | 0
160139 |  | FM Rodrigues | TERM. PINO TUBULAR ISOL 2,5MM CT REF. 3608 | un |  | MTE | un |  |  | 0.12 | 2020-01-31 | TERM. PINO TUBULAR ISOL 2,5MM |  |  | 0
160140 |  | FM Rodrigues | TERM. PINO TUBULAR ISOL 10,0MM CT-3611N | un |  | MTE | un |  |  | 0.37 | 2020-01-31 | TERM. PINO TUBULAR ISOL 10,0MM |  |  | 0
160141 |  | FM Rodrigues | TERM. PINO TUBULAR ISOL 25,0MM | un |  | MTE | un |  |  | 0.62 | 2016-08-11 | TERM. PINO TUBULAR ISOL 25,0MM |  |  | 0
160142 |  | FM Rodrigues | TERM. PINO TUBULAR ISOL 1,5MM CABO DUPLO DPL.ISO.CT-3413/3707 1,5MM | un |  | MTE | un |  |  | 0.16 | 2020-01-31 | TERM. PINO TUBULAR ISOL 1,5MM CABO DUPLO DPL.ISO.CT-3413 1,5MM |  |  | 0
160143 |  | FM Rodrigues | TERM. PINO TUBULAR ISOL 2,5MM CABO DUPLO DPL.ISO/CT-3708 2,5MM | un |  | MTE | un |  |  | 0.23 | 2016-08-11 | TERM. PINO TUBULAR ISOL 2,5MM CABO DUPLO DPL.ISO/CT-3708 2,5MM |  |  | 0
160144 |  | FM Rodrigues | CAIXA DE MEDIÇÃO MONOFASICA COM LENTE. CMD1-N5. DIMENSÕES 337 X 202 X 235 MM Espessura 3mm | un |  | MTE | un |  |  | 187 | 2019-08-27 | CAIXA DE MEDIÇÃO MONOFASICA COM LENTE. CMD1-N5. DIMENSÕES 337 X 202 X 235 MM Espessura 3mm |  |  | 0
160145 |  | FM Rodrigues | CAIXA DE MEDIÇÃO POLIFASICA COM LENTE. CMD3-N5. DIMENSÕES 532 X 283 X 325 MM Espessura 3mm | un |  | MTE | un |  |  | 324.54 | 2020-06-08 | CAIXA DE MEDIÇÃO POLIFASICA COM LENTE. CMD3-N5. DIMENSÕES 532 X 283 X 325 MM Espessura 3mm |  |  | 0
160146 |  | FM Rodrigues | TAMPA PARA QUADRO LISA CMD3 P7 BG OBL CLICK | un |  | MTE | un |  |  | 94.5 | 2020-01-24 | TAMPA PARA QUADRO LISA CMD3 P7 BG OBL CLICK PARA QUADRO DE POLICARBONO |  |  | 0
160148 |  | FM Rodrigues | QUADRO DE COMANDO (BRUM) CS-76X60X17 | un |  | MTE | cj |  |  | 683.12 | 2018-02-15 | QUADRO DE COMANDO (BRUM) CS-76X60X17 |  |  | 0
160149 |  | FM Rodrigues | CAIXA DE MEDIÇÃO MONOFASICA SEM LENTE. CMD1M1 TAF 7380. | cj |  | MTE | un |  |  | 25.08 | 2020-06-08 | CAIXA DE MEDIÇÃO MONOFASICA SEM LENTE. CMD1M1 TAF 7380. |  |  | 0
160150 |  | FM Rodrigues | ESPIRAL DE 1/2 F112PE PRETO | un |  | MTE | m |  |  | 2.06 | 2020-01-31 | ESPIRAL DE 1/2 F112PE PRETO |  |  | 0
160151 |  | FM Rodrigues | CAIXA DE DISTRIBUIÇÃO COM 02 MODULOS POLICARBONO REF 8452 | un |  | MTE | un |  |  | 432.29 | 2019-10-29 | CAIXA DE DISTRIBUIÇÃO COM 02 MODULOS POLICARBONO REF 8452 |  |  | 0
160153 |  | FM Rodrigues | AUTOTRANSF. TRIF. 30KVA 380/220V-C/N | un |  | MTE | un |  |  | 3213 | 2020-01-08 | AUTOTRANSF. TRIF. 30KVA 380/220V-C/N |  |  | 0
170058 |  | FM Rodrigues | BLOCO DE CONTATO NF S-LPL41 | un |  | MTE | un |  |  | 6.12 | 2015-10-29 | BLOCO DE CONTATO NF S-LPL41 |  |  | 0
170059 |  | FM Rodrigues | SECO CONTROLADOR DE SEGMENTO DE ATÉ 150 CONTROLADORES | un |  | MTE | un |  |  | 7214.44 | 2015-10-23 | SECO CONTROLADOR DE SEGMENTO DE ATÉ 150 CONTROLADORES |  |  | 0
170060 |  | FM Rodrigues | TMGT WIRELESS COMBIANTENNA PLANAR 1M | un |  | MTE | un |  |  | 696.93 | 2015-10-23 | TMGT WIRELESS COMBIANTENNA PLANAR 1M |  |  | 0
170061 |  | FM Rodrigues | CAIXA DE POLICARBONATO IP66 PARA HOSP. DE RADIO TELECOMUNICAÇÃO | un |  | MTE | un |  |  | 1188.16 | 2015-10-23 | CAIXA DE POLICARBONATO IP66 PARA HOSP. DE RADIO TELECOMUNICAÇÃO |  |  | 0
170062 |  | FM Rodrigues | CJ CAIXA ESTANQUE IP 66 NA COR BRANCA | un |  | MTE | un |  |  | 995.07 | 2015-10-23 | CJ CAIXA ESTANQUE IP 66 NA COR BRANCA |  |  | 0
170063 |  | FM Rodrigues | BLOCO DE CONTATO NA S-LPL42 | un |  | MTE | un |  |  | 5.69 | 2020-01-31 | BLOCO DE CONTATO NA S-LPL42 |  |  | 0
170075 |  | FM Rodrigues | ABRAÇADEIRA GALV. A FOGO OU AÇO INOX U 1.1/2" | un |  | MTE | un |  |  | 6.2 | 2018-01-17 | ABRAÇADEIRA EM FORMA DE U, DIAMETRO DE 1.1/2", EM AÇO 1010/1020, COM FUROS 5/16x2" |  |  | 0
170081 |  | FM Rodrigues | PELICULA VERMELHA PARA PROJETORES (GELATINA 106 PRIMARY RED) | un |  | MTE | un |  |  | 35 | 2019-12-02 | PELICULA VERMELHA PARA PROJETORES (GELATINA 106 PRIMARY RED) |  |  | 0
700087 |  | FM Rodrigues | FONTE EXTERNA 12V 6A IP67. FAB.: MUNDIALUX | un |  | MTE | un |  |  | 600 | 2016-10-10 | FONTE EXTERNA 12V 6A IP67. FAB.: MUNDIALUX |  |  | 0
700090 |  | FM Rodrigues | FONTE EXTERNA 12V 6A IP67 USO INTERNO. FAB.: MUNDIALUX | un |  | MTE | un |  |  | 198 | 2016-10-10 | FONTE EXTERNA 12V 6A IP67 USO INTERNO. FAB.: MUNDIALUX |  |  | 0
700105 |  | FM Rodrigues | FONTE DE ALIMENTAÇÃO DE 24VCC, 192W, 8 A, ALIMENTAÇÃO DE 80 A 250VAC. COM CONTROLE REMOTO. | un |  | MTE | un |  |  | 690.9 | 2016-11-18 | FONTE DE ALIMENTAÇÃO DE 24VCC, 192W, 8 A, ALIMENTAÇÃO DE 80 A 250VAC. COM CONTROLE REMOTO. FA-24V8A |  |  | 0
700109 |  | FM Rodrigues | FONTE DE ALIMENTAÇÃO DE 24VCC,72W,3A,ALIMENTAÇÃO DE 80 A 250VAC. REF. FA-24V3A COM CONTROLE REMOTO. | un |  | MTE | un |  |  | 645 | 2016-12-19 | FONTE DE ALIMENTAÇÃO DE 24VCC,72W,3A,ALIMENTAÇÃO DE 80 A 250VAC. REF. FA-24V3A COM CONTROLE REMOTO. |  |  | 0
700111 |  | FM Rodrigues | FONTE DE ALIMENTAÇÃO DE 12VCC,60W,5A, ALIMENTAÇÃO DE 80A250VAC. COM CONTROLE REMOTO. | un |  | MTE | un |  |  | 715 | 2016-12-19 | FONTE DE ALIMENTAÇÃO DE 12VCC,60W,5A, ALIMENTAÇÃO DE 80A250VAC. COM CONTROLE REMOTO. |  |  | 0
S-0000010 |  | FM Rodrigues | ALOJAMENTO PARA REATOR CDM | un |  | MTE | un |  |  | 0 | 2017-05-10 | ALOJAMENTO PARA REATOR CDM |  |  | 0
S-0030117 |  | FM Rodrigues | MANGUEIRA LUMINOSA COR ÂMBAR | un |  | MTE | m |  |  | 0 | 2017-05-10 | LUMINARIA TIPO MANGUEIRA LUMINOSA DECORATIVA, COR AMBAR, 220V, 2 FIOS, ESPESSURA 13MM, FORNECIDA EM ROLO DE 50M - REF TASCHIBRA OU SIMILAR. |  |  | 0
S-0160053 |  | FM Rodrigues | CHAVE COM GRUPO NF 1X30A-220V | m |  | MTE | un |  |  | 143.87 | 2016-03-15 | CHAVE ELETROMAG 1X30A-220V, CONTATOS NF PRATA+OX CADMIO, CX RETANG AL ANODIZ IP55, DIM 400X204X140MM, ALCA FIX 130MM C/ FURO 18MM, BASE RELE, TEMP ATE 85ºC, ISOL >100M, PROT DISJ 3KA, CONTATOR BASC, 5000 OPER MIN, CABO 10MM2, MOD CIP/90-05 STI OU SIMILAR |  |  | 0
S-0160134 |  | FM Rodrigues | CAIXA P/ MEDIDOR ILUM. PUBLICA 846X260X423MM MONOFASICO DE POLICARBONO | un |  | MTE | un |  |  | 0 |  | CAIXA P/ MEDIDOR ILUM. PUBLICA 846X260X423MM MONOFASICO DE POLICARBONO (MONOFASICO + UM MODULO) |  |  | 0
30152 |  | FM Rodrigues | ABRAÇADEIRA 100mm REF. T18-UV HELLERMANN TYTON. | un |  | MTE.ABRAC | un |  |  | 0.03 | 2019-11-12 | ABRAÇADEIRA HELLERMANNTYTON PARA APLICAÇÃO EXTERNA, COR: NATURAL, LARGURA = 25mm, COMPRIMENTO = 100mm, REF. = T18-UV HELLERMANNTYTON. |  |  | 0
170050 |  | FM Rodrigues | ABRACADEIRA NYLON NAT 102MM T18R | un |  | MTE.ABRAC | un |  |  | 0.03 | 2020-01-31 | ABRACADEIRA NYLON NAT 102MM T18R |  |  | 0
170056 |  | FM Rodrigues | ABRAÇADEIRA DE AÇO INOX TIPO "C" 1 1/2 | un |  | MTE.ABRAC | un |  |  | 0 |  | ABRAÇADEIRA DE AÇO INOX TIPO "C" 1 1/2 |  |  | 0
170057 |  | FM Rodrigues | ABRACADEIRA TIPO D 1.1/4" CUNHA | un |  | MTE.ABRAC | un |  |  | 0.7 | 2015-07-24 | ABRAÇADEIRA TIPO D COM CUNHA 1.1/4" (51MM), MARCA PIZZIMENTI OU SIMILAR |  |  | 0
170071 |  | FM Rodrigues | ABRACADEIRA DE AÇO GALV. A FOGO TIPO U DE 1´´ | un |  | MTE.ABRAC | un |  |  | 2.69 | 2016-06-20 | ABRACADEIRA DE AÇO GALV. A FOGO TIPO U DE 1´´ |  |  | 0
120014 |  | FM Rodrigues | CONDULETE TIPO LR 1 1/2 C/ROSCA | un |  | MTE.CONDUL | un |  |  | 20.8 | 2015-10-15 | CONDULETE EM ALUMINIO FUNDIDO TIPO RL, PARA ELETRODUTOS BITOLA 1.1/2" C/ROSCA |  |  | 0
150067 |  | FM Rodrigues | CONDULETE AL TIPO T 1 1/4" S/ ROSCA | un |  | MTE.CONDUL | un |  |  | 16.59 | 2015-06-16 | CONDULETE EM ALUMINIO FUNDIDO TIPO T, COM 03 SAIDAS PARA ELETRODUTOS BITOLA 1 1/4" S/ROSCA |  |  | 0
150069 |  | FM Rodrigues | CONDULETE AL TIPO LR 1.1/4" S/ROSCA | un |  | MTE.CONDUL | un |  |  | 14.35 | 2015-06-16 | CONDULETE EM ALUMINIO FUNDIDO TIPO LR, PARA ELETRODUTOS BITOLA 1.1/4" S/ROSCA |  |  | 0
150070 |  | FM Rodrigues | CONDULETE AL TIPO E 2´´S/ ROSCA | un |  | MTE.CONDUL | un |  |  | 21.9 | 2016-12-26 | CONDULETE EM ALUMINIO FUNDIDO TIPO E, PARA ELETRODUTOS BITOLA 2" S/ROSCA |  |  | 0
150074 |  | FM Rodrigues | CONDULETE AL TIPO LL 1.1/2 S/ ROSCA | un |  | MTE.CONDUL | un |  |  | 25.21 | 2019-12-10 | CONDULETE EM ALUMINIO FUNDIDO TIPO LL, PARA ELETRODUTOS BITOLA 1.1/2" C/ROSCA |  |  | 0
150075 |  | FM Rodrigues | CONDULETE AL TIPO TB 1" S/ ROSCA. | un |  | MTE.CONDUL | un |  |  | 0 |  | CONDULETE EM ALUMINIO FUNDIDO TIPO TB, PARA ELETRODUTOS BITOLA 1" S/ROSCA |  |  | 0
150076 |  | FM Rodrigues | CONDULETE AL TIPO X 1" S/ ROSCA. | un |  | MTE.CONDUL | un |  |  | 0 |  | CONDULETE EM ALUMINIO FUNDIDO TIPO X, PARA ELETRODUTOS BITOLA 1" S/ROSCA |  |  | 0
150077 |  | FM Rodrigues | CONDULETE AL TIPO LB 1" S/ ROSCA. | un |  | MTE.CONDUL | un |  |  | 0 |  | CONDULETE EM ALUMINIO FUNDIDO TIPO LB, PARA ELETRODUTOS BITOLA 1" S/ROSCA |  |  | 0
150078 |  | FM Rodrigues | CONDULETE AL TIPO E 1.1/4 S/ROSCA | un |  | MTE.CONDUL | un |  |  | 17.72 | 2020-03-10 | CONDULETE EM ALUMINIO FUNDIDO TIPO E, PARA ELETRODUTOS BITOLA 1 1/4" C/ROSCA |  |  | 0
150082 |  | FM Rodrigues | CONDULETE AL TIPO T 3/4" S/ROSCA | un |  | MTE.CONDUL | un |  |  | 0 |  | CONDULETE EM ALUMINIO FUNDIDO TIPO T, PARA ELETRODUTOS BITOLA 3/4" SEM ROSCA,COM TAMPA,JUNTA DE VEDAÇÃO EM PLASTICO FLEXIVEL E PARAFUSOS. |  |  | 0
150083 |  | FM Rodrigues | CONDULETE AL TIPO LL 3/4" S/ROSCA | un |  | MTE.CONDUL | un |  |  | 9.16 | 2020-05-22 | CONDULETE EM ALUMINIO FUNDIDO TIPO T, PARA ELETRODUTOS BITOLA 3/4" SEM ROSCA,COM TAMPA,JUNTA DE VEDAÇÃO EM PLASTICO FLEXIVEL E PARAFUSOS. |  |  | 0
150084 |  | FM Rodrigues | CONDULETE AL TIPO LB 3/4" S/ROSCA | un |  | MTE.CONDUL | un |  |  | 4.77 | 2016-08-05 | CONDULETE EM ALUMINIO FUNDIDO TIPO T, PARA ELETRODUTOS BITOLA 3/4" SEM ROSCA,COM TAMPA,JUNTA DE VEDAÇÃO EM PLASTICO FLEXIVEL E PARAFUSOS. |  |  | 0
150088 |  | FM Rodrigues | COND.ALU.C/ROS-C/TP."LL" 56104/008 3" | un |  | MTE.CONDUL | un |  |  | 89 | 2017-07-27 | COND.ALU.C/ROS-C/TP."LL" 56104/008 3" |  |  | 0
170038 |  | FM Rodrigues | CONDULETE 1.1/2 TIPO C C/ROSCA | un |  | MTE.CONDUL | un |  |  | 23.99 | 2019-12-10 | CONDULETE EM ALUMINIO FUNDIDO TIPO C, COM 02 SAIDAS PARA ELETRODUTOS BITOLA 1.1/2", C/ ROSCA, COM TAMPA, JUNTA DE VEDAÇÃO EM PLASTICO FLEXIVEL E PARAFUSOS. |  |  | 0
170039 |  | FM Rodrigues | CONDULETE 1.1/2 TIPO E C/ROSCA | un |  | MTE.CONDUL | un |  |  | 0 |  | CONDULETE EM ALUMINIO FUNDIDO TIPO E, COM 02 SAIDAS PARA ELETRODUTOS BITOLA 1.1/2", C/ ROSCA, COM TAMPA, JUNTA DE VEDAÇÃO EM PLASTICO FLEXIVEL E PARAFUSOS. |  |  | 0
170041 |  | FM Rodrigues | CONDULETE 1.1/2" tipo " E" S/ROSCA | un |  | MTE.CONDUL | un |  |  | 0 |  | CONDULETE EM ALUMINIO FUNDIDO TIPO E, COM 02 SAIDAS PARA ELETRODUTOS BITOLA 1.1/2", S/ ROSCA, COM TAMPA, JUNTA DE VEDAÇÃO EM PLASTICO FLEXIVEL E PARAFUSOS. |  |  | 0
170042 |  | FM Rodrigues | CONDULETE 1" tipo "C C/ROSCA | un |  | MTE.CONDUL | un |  |  | 9.3 | 2019-11-12 | CONDULETE EM ALUMINIO FUNDIDO TIPO C, COM 02 SAIDAS PARA ELETRODUTOS BITOLA 1", C/ ROSCA, COM TAMPA, JUNTA DE VEDAÇÃO EM PLASTICO FLEXIVEL E PARAFUSOS. |  |  | 0
170043 |  | FM Rodrigues | CONDULETE 1" tipo " E" C/ROSCA | un |  | MTE.CONDUL | un |  |  | 0 |  | CONDULETE EM ALUMINIO FUNDIDO TIPO E, COM 02 SAIDAS PARA ELETRODUTOS BITOLA 1", C/ ROSCA, COM TAMPA, JUNTA DE VEDAÇÃO EM PLASTICO FLEXIVEL E PARAFUSOS. |  |  | 0
170044 |  | FM Rodrigues | CONDULETE 1" tipo "C S/ROSCA | un |  | MTE.CONDUL | un |  |  | 9.95 | 2016-11-01 | CONDULETE EM ALUMINIO FUNDIDO TIPO C, COM 02 SAIDAS PARA ELETRODUTOS BITOLA 1", S/ ROSCA, COM TAMPA, JUNTA DE VEDAÇÃO EM PLASTICO FLEXIVEL E PARAFUSOS. |  |  | 0
170045 |  | FM Rodrigues | CONDULETE 1" tipo " E" S/ROSCA | un |  | MTE.CONDUL | un |  |  | 0 |  | CONDULETE EM ALUMINIO FUNDIDO TIPO E, COM 02 SAIDAS PARA ELETRODUTOS BITOLA 1", S/ ROSCA, COM TAMPA, JUNTA DE VEDAÇÃO EM PLASTICO FLEXIVEL E PARAFUSOS. |  |  | 0
170048 |  | FM Rodrigues | CONDULETE TIPO LR 1" S/ROSCA | un |  | MTE.CONDUL | un |  |  | 0 |  | CONDULETE TIPO LR 1" S/ROSCA |  |  | 0
170049 |  | FM Rodrigues | CODULETE TIPO L 1" S/ROSCA | un |  | MTE.CONDUL | un |  |  | 0 |  | CODULETE TIPO L 1" S/ROSCA |  |  | 0
170052 |  | FM Rodrigues | CONDULETE TIPO T 1.1/2 S/ROSCA | un |  | MTE.CONDUL | un |  |  | 26.86 | 2019-12-10 | CONDULETE EM ALUMINIO FUNDIDO TIPO T, PARA ELETRODUTOS BITOLA 1.1/2" S/ROSCA |  |  | 0
170053 |  | FM Rodrigues | CONDULETE TIPO X 1.1/2 S/ROSCA | un |  | MTE.CONDUL | un |  |  | 27.38 | 2017-12-22 | CONDULETE EM ALUMINIO FUNDIDO TIPO X, PARA ELETRODUTOS BITOLA 1.1/2" S/ROSCA |  |  | 0
170054 |  | FM Rodrigues | CONDULETE TIPO T 1.1/2 C/ROSCA | un |  | MTE.CONDUL | un |  |  | 24.87 | 2016-12-13 | CONDULETE EM ALUMINIO FUNDIDO TIPO T, PARA ELETRODUTOS BITOLA 1.1/2" C/ROSCA |  |  | 0
170055 |  | FM Rodrigues | CONDULETE TIPO X 1.1/2 C/ROSCA | un |  | MTE.CONDUL | un |  |  | 0 |  | CONDULETE EM ALUMINIO FUNDIDO TIPO X, PARA ELETRODUTOS BITOLA 1.1/2" C/ROSCA |  |  | 0
170065 |  | FM Rodrigues | CONDULETE AL TIPO C 3/4" C/ROSCA | un |  | MTE.CONDUL | un |  |  | 5 | 2016-12-13 | CONDULETE EM ALUMINIO FUNDIDO TIPO C, PARA ELETRODUTOS BITOLA 3/4" C/ ROSCA |  |  | 0
170066 |  | FM Rodrigues | CONDULETE AL TIPO LL 3/4" C/ROSCA | un |  | MTE.CONDUL | un |  |  | 4.95 | 2016-12-13 | CONDULETE EM ALUMINIO FUNDIDO TIPO C, PARA ELETRODUTOS BITOLA 3/4" C/ ROSCA |  |  | 0
170067 |  | FM Rodrigues | CONDULETE AL TIPO LB 3/4" C/ROSCA | un |  | MTE.CONDUL | un |  |  | 5.1 | 2016-12-13 | CONDULETE EM ALUMINIO FUNDIDO TIPO C, PARA ELETRODUTOS BITOLA 3/4" C/ ROSCA |  |  | 0
170068 |  | FM Rodrigues | CONDULETE AL TIPO C 3/4" S/ROSCA | un |  | MTE.CONDUL | un |  |  | 0 |  | CONDULETE EM ALUMINIO FUNDIDO TIPO C, PARA ELETRODUTOS BITOLA 3/4" S/ ROSCA |  |  | 0
170069 |  | FM Rodrigues | CONDULETE AL TIPO LL 3/4" S/ROSCA | un |  | MTE.CONDUL | un |  |  | 0 |  | CONDULETE EM ALUMINIO FUNDIDO TIPO C, PARA ELETRODUTOS BITOLA 3/4" S/ ROSCA |  |  | 0
170070 |  | FM Rodrigues | CONDULETE AL TIPO LB 3/4" S/ROSCA | un |  | MTE.CONDUL | un |  |  | 0 |  | CONDULETE EM ALUMINIO FUNDIDO TIPO C, PARA ELETRODUTOS BITOLA 3/4" S/ ROSCA |  |  | 0
170072 |  | FM Rodrigues | CONDULETE 2" tipo X S/ROSCA | un |  | MTE.CONDUL | un |  |  | 42.23 | 2019-10-08 | CONDULETE EM ALUMINIO FUNDIDO TIPO X, COM 04 SAIDAS PARA ELETRODUTOS BITOLA 2" SEM ROSCA |  |  | 0
170080 |  | FM Rodrigues | CONDULETE EM ALUMINIO FUNDIDO TIPO LR 3/4" S/ROSCA | un |  | MTE.CONDUL | un |  |  | 8.84 | 2020-05-22 | CONDULETE EM ALUMINIO FUNDIDO TIPO LR, PARA ELETRODUTOS BITOLA 3/4" S/ROSCA |  |  | 0
150065 |  | FM Rodrigues | ELETROD MET SEALTUBO 1" | un |  | MTE.DUTO | m |  |  | 5.58 | 2016-06-20 | TUBO METALICO FLEXIVEL COM FITA DE AÇO ZINCADO E REVESTIDO EXTERNAMENTE COM POLIVINIL CLORIDRICO EXTRUDADO (PVC) BITOLA 1'', FORNECIDO EM ROLOS COM 40M, FABR SPTF |  |  | 0
150066 |  | FM Rodrigues | ELETROD MET SEALTUBO 3/4" | m |  | MTE.DUTO | m |  |  | 4.59 | 2016-04-19 | TUBO METALICO FLEXIVEL COM FITA DE AÇO ZINCADO E REVESTIDO EXTERNAMENTE COM POLIVINIL CLORIDRICO EXTRUDADO (PVC) BITOLA 3/4'', FORNECIDO EM ROLOS COM 40M, FABR SPTF |  |  | 0
150090 |  | FM Rodrigues | ELETROD MET GALV 2" LEVE | m |  | MTE.DUTO | un |  |  | 45.79 | 2018-02-05 | ELETRODUTO LEVE DE ACO GALVANIZADO A FOGO, SEM REBARBAS, C/ LUVA EM UMA EXTREMIDADE E ROSCA NA OUTRA EXTREMIDADE, DIAMETRO NOM 2" ESPESS 3,5MM, USO EXT AO TEMPO OU EMBUT EM CIRC BAIXA TENSAO, FORN 3M |  |  | 0
170073 |  | FM Rodrigues | ELETROD MET SEALTUBO 2" | un |  | MTE.DUTO | m |  |  | 13.92 | 2020-03-16 | TUBO METALICO FLEXIVEL COM FITA DE AÇO ZINCADO E REVESTIDO EXTERNAMENTE COM POLIVINIL CLORIDRICO EXTRUDADO (PVC) BITOLA 2'', FORNECIDO EM ROLOS COM 40M, FABR SPTF |  |  | 0
1 |  | FM Rodrigues | PLAQUETA AL 80X20X1MM | m |  | MTE.IP | un |  |  | 0.99 | 2016-08-11 | PLAQUETA DE ALUMINIO DE 80X20X1 MM PADRAO CITELUZ PARA CODIFICACAO DE PONTOS DE SERVICO E INSTALACAO EM POSTES OU BRACOS DE IP, CONTENDO DOIS FUROS LATERAIS DE DIAMETRO 3MM CONFORME ET010/GENG |  |  | 0
2 |  | FM Rodrigues | PLAQUETA AL 80X40X1MM | un |  | MTE.IP | un |  |  | 1.45 | 2016-09-23 | PLAQUETA DE ALUMINIO DE 80X40X1 MM, PADRAO BRASILIA, P/ CODIFICACAO DE PONTOS DE SERVICO E INSTALACAO EM POSTES OU BRACOS DE IP, CONTENDO DOIS FUROS LATERAIS SUPERIORES E DOIS LATERAIS INFERIORES DIAMETRO 3MM, MAIS DOIS RASGOS LATERAIS DIMENSOES 12X3MM |  |  | 0
3 |  | FM Rodrigues | PLAQUETA AL 180X70X1MM | un |  | MTE.IP | un |  |  | 2.3 | 2020-05-22 | PLAQUETA DE ALUMINIO DE 180X70X1 MM PADRAO CITELUZ AFOR PARA CODIFICACAO DE PONTOS DE SERVICO E INSTALACAO EM POSTES OU BRACOS DE IP, CONTENDO DOIS FUROS SUPERIORES CENTRAIS DE DIAMETRO 5MM E DOIS RASGOS LATERAIS DIMENSOES 15X3MM, CONFORME ET010/GENG |  |  | 0
4 |  | FM Rodrigues | COLA HENKEL PL600 | un |  | MTE.IP | un |  |  | 44.65 | 2020-02-28 | COLA PARA APLICACOES EXTERNAS E INTERNAS, ALTA ADERENCIA INICIAL, PERMITINDO AJUSTES EM ATE 10 MIN, RESISTENTE A AGUA E INTEMPERIES, POSSUI ADESIVO DE MONTAGEM QUE SUBSTITUI UTILIZACAO PREGOS E PARAF, TUBO 365G, MOD CASCOLA MONTA E FIXA PL600, FAB HENKEL |  |  | 0
30045 |  | FM Rodrigues | DIFUSOR POLIC SCHREDER OPALO 3 | un |  | MTE.IP | un |  |  | 58.85 | 2014-12-02 | "DIFUSOR POLICARBONATO PARA LUMINARIA MDO; OPALO 3, FAB; SCHREDER" |  |  | 0
30046 |  | FM Rodrigues | REFRATOR ILP 2002 | un |  | MTE.IP | un |  |  | 4 | 2014-12-11 | REFRATOR EM VIDRO PLANO PARA LUM MOD ILP 2002, FAB ILUMATIC |  |  | 0
30050 |  | FM Rodrigues | DIFUSOR POLIC SCHREDER OPALO 1 | un |  | MTE.IP | un |  |  | 28.65 | 2014-12-02 | DIFUSOR EM POLICARBONATO INJETADO, IP 65 COM UMA JUNTA MONTADA NO DIFUSOR COM DOIS FECHOS LATERAIS EM POLIAMIDA FIXADO COM DUAS CHARNEIRAS, PARA LUMINARIA MODELO OPALO 1 DA SCHREDER |  |  | 0
30097 |  | FM Rodrigues | LUMINARIA DECORATIVA ORNAMENTAL TIPO GLOBO | un |  | MTE.IP | un |  |  | 0 |  | LUMINARIA DECORATIVA ORNAMENTAL TIPO GLOBO |  |  | 0
30207 |  | FM Rodrigues | CONTROLADOR INDIVIDUAL - REMOTA DE IP NEMA 7 | un |  | MTE.IP | un |  |  | 345 | 2019-09-01 | CONTROLADOR INDIVIDUAL - REMOTA DE IP NEMA 7 |  |  | 0
30208 |  | FM Rodrigues | CONCENTRADOR (GERENCIADOR DE REDE) | un |  | MTE.IP | un |  |  | 3500 | 2019-09-01 | CONCENTRADOR (GERENCIADOR DE REDE) |  |  | 0
70001 |  | FM Rodrigues | PROJ TECNOWATT PL 400 MA | un |  | MTE.IP | un |  |  | 52.2 | 2020-01-31 | PROJETOR PARA LAMPADA VMVS/VT 250A400W, SOQUETE E-40, FABR TECNOWATT, MOD PL 400 MA |  |  | 0
70002 |  | FM Rodrigues | PROJ FAEBER ZETA 150 708.70.37 | un |  | MTE.IP | un |  |  | 0 | 2014-12-02 | PROJETOR PARA LAMPADAS VT 150W, ASSIMETRICO, SOQUETE RX7S, PRETO, FABR FAEBER, MOD ZETA 150, COD 708.70.3.7 |  |  | 0
70003 |  | FM Rodrigues | PROJ TECNOWATT PR40 D | un |  | MTE.IP | un |  |  | 270.25 | 2020-01-15 | PROJETOR DE ALUMINO INJETADO PINTADO NA COR CINZA, LÂMPADA DE 400W, LENTE DE VIDRO, SUPORTE COM AÇO ZINCADO PINTADO NA COR CINZA, PARAF. AÇO INOXIDÁVEL, DIMENSÕES: 492X420(ALT.XCOMP.), GRAU PROT IP-66, FABR TECNOWATT. MOD PR40D OU SIMILAR. FACHO SIMETRICO |  |  | 0
70004 |  | FM Rodrigues | PROJ SCHREDER NEOS 4 COD 1942 | un |  | MTE.IP | un |  |  | 4226.44 | 2016-01-27 | PROJETOR PARA LAMPADA A VAPOR METALICO DE 600W A 1000WATTS BASE E-40, REFLETOR MODELO 1942, DIM: 690X585X205MM, PESO 18KG, GRAU PROT IP66, CORPO AL INJETADO COR CINZA, DIFUSOR VIDRO TEMPERADO, MOD NEOS 4 - 1742 DA SCHREDER ( PROJETOR SIMETRICO) |  |  | 0
70005 |  | FM Rodrigues | PROJ TECNOWATT PR40 A | un |  | MTE.IP | un |  |  | 218 | 2014-12-02 | PROJETOR DE ALUMINO INJETADO PINTADO NA COR CINZA, LÂMPADA DE 400W, LENTE DE VIDRO, SUPORTE COM AÇO ZINCADO PINTADO NA COR CINZA, PARAF. AÇO INOXIDÁVEL, DIMENSÕES: 492X420(ALT.XCOMP.), GRAU PROT IP-66, FABR TECNOWATT. MOD PR40D OU SIMILAR. FACHO ASSIMETRICO |  |  | 0
70006 |  | FM Rodrigues | PROJ SCHREDER NEOS 4 COD 1103 | un |  | MTE.IP | un |  |  | 4600 | 2015-02-23 | PROJ SCHREDER NEOS 4 COD 1104 |  |  | 0
70007 |  | FM Rodrigues | PROJ TECNOWATT ETNA A45 | un |  | MTE.IP | un |  |  | 204.28 | 2014-12-02 | PROJ TECNOWATT ETNA A46 |  |  | 0
110093 |  | FM Rodrigues | Chumbador 1" x 900MM - Modelo DTCH 27 | un |  | MTE.IP | un |  |  | 36 | 2017-05-02 | "Chumbador 1"" x 900MM - Modelo DTCH 27" |  |  | 0
110096 |  | FM Rodrigues | Chumbador 1" x 600MM - Modelo DTCH 25 | un |  | MTE.IP | un |  |  | 0 |  | "Chumbador 1"" x 600MM - Modelo DTCH 25" |  |  | 0
110166 |  | FM Rodrigues | MANILHA CONC PREMOLDADO 0,80 X 0,50MM | un |  | MTE.IP | un |  |  | 98 | 2019-12-12 | MANILHA DE CONCRETO PRE MOLDADO, DIAMETRO 0,80M X ALTURA 0,50MM, PARA BASE DE SUSTENTACAO DE POSTES |  |  | 0
110237 |  | FM Rodrigues | CHUMBADOR 3/4" x 600MM C/ PORCA E ARRUELAS | un |  | MTE.IP | un |  |  | 0 |  | CHUMBADOR 3/4" x 600MM C/ PORCA E ARRUELAS |  |  | 0
120001 |  | FM Rodrigues | HASTE ATERRAMENTO 5/8" X 3M ALTA CAMADA | un | 8 | MTE.IP | un |  |  | 73.59 | 2020-04-29 | "HASTE DE ATERRAMENTO EM ACO COBREADO DIAMETRO 5/8"", COMPRIMENTO 3M, nucleo em aco carbono SAE 1010/1020, com revestimento de cobre eletrolitico com no minimo 95% de pureza sem tracos de zinco, camada de cobre de 254 microns " |  |  | 588.72
120002 |  | FM Rodrigues | PASTA DE SOLDA 110G | un |  | MTE.IP | un |  |  | 5.99 | 2016-06-10 | PASTA PARA SOLDA ESTANHADA POTE 110G |  |  | 0
120003 |  | FM Rodrigues | SOLDA ESTANHO BARRA | un | 16 | MTE.IP | un |  |  | 7.91 | 2020-06-08 | SOLDA TIPO ESTANHADA EM BARRA DE 500MM (10 unidades por cada kilo) |  |  | 126.56
120004 |  | FM Rodrigues | MOLDE SOLDA EXOTERM 5/8"-25MM2 | un |  | MTE.IP | un |  |  | 60.99 | 2015-08-05 | "MOLDE PARA SOLDA EXOTERMICA ENTRE CABO CU BITOLA 25MM2 E HASTE DE ATERRAMENTO DIAMETRO 5/8""" |  |  | 0
120005 |  | FM Rodrigues | CARTUCHO PO SOLDA EXOTERM 65 | un |  | MTE.IP | un |  |  | 4.98 | 2015-02-06 | CARTUCHO DE PO PARA SOLDA EXOTERMICA Nº 65 |  |  | 0
130005 |  | FM Rodrigues | ARRUELA QUAD ACO 50X50MM 3MM | un | 12 | MTE.IP | un |  |  | 0.95 | 2020-02-28 | ARRUELA QUADRADA DE ACO ZINCADO POR IMERSAO A QUENTE, DIMENSOES 50X50MM, ESPESSURA DE 3MM, DIAMETRO DO FURO DE 18MM |  |  | 11.4
130006 |  | FM Rodrigues | ARRUELA REDONDA 35MM | un | 12 | MTE.IP | un |  |  | 0.6 | 2018-06-06 | ARRUELA REDONDA DE ACO ZINCADO POR IMERSÃO A QUENTE DIAMETRO TOTAL DE 35MM ESPESSURA DE 3MM DIAMETRO DO FURO DE 18MM |  |  | 7.2
130008 |  | FM Rodrigues | SUPORTE CHAPA JUNCAO 450MM 10 MM | un |  | MTE.IP | un |  |  | 29.3 | 2020-04-30 | "SUPORTE 450MM DUPLO EM CHAPA DE JUNCAO P/SUSTENTACAO DE BRACOS IP EM POSTES DT; ACO GALV ABNT NBR 6393, 7397-7400; DIMEN: 450X50MM, C/RASGO CENTRAL 18MM² P/FIX. BRACO, MAIS DOIS RASGOS LATERAIS 142X18MM P/ COLOCACAO PARAFUSOS, ESPESSURA 10MM" |  |  | 0
130020 |  | FM Rodrigues | FECHO FITA ACO INOX 3/8"X0,5MM | un |  | MTE.IP | un |  |  | 0.41 | 2015-01-05 | "FECHO PARA FITA ACO INOX 3/8"" LARGURA X 0,5MM ESPESSURA, FORNECIMENTO EM PACOTES COM 100 UNIDADES " |  |  | 0
130021 |  | FM Rodrigues | FECHO FITA ACO INOX 3/4"X0,5MM | un |  | MTE.IP | un |  |  | 0.39 | 2020-05-08 | "Fecho para fita aço inox 3/4"" largura x 0,5mm espessura, FORNECIMENTO EM PACOTES COM 100 UNIDADES" |  |  | 0
130026 |  | FM Rodrigues | BUCHA DE EXPANSAO S8 COM PARAFUSO | un |  | MTE.IP | un |  |  | 0.23 | 2019-11-12 | BUCHA DE EXPANSAO S8 COM PARAFUSO DE FERRO GALVANIZADO A FOGO ROSCA SOBERBA COM CABECA SEXTAVADA 7MM X 40MM FAB FISCHER |  |  | 0
130027 |  | FM Rodrigues | CHUMBADOR PARABOLT ¾” x 5.1/2 | un |  | MTE.IP | un |  |  | 36.54 | 2016-11-25 | CHUMBADOR PARABOLT EM AÇO GALVANIZADO COM DIÂMETRO ¾”x 5.1/2 COM PORCA E ARRUELA ADEQUADA |  |  | 0
140001 |  | FM Rodrigues | ALCA PREF DIST 25MM2 AL | un |  | MTE.IP | un |  |  | 2.3 | 2019-04-12 | ALCA PREFORMADA PARA CABO DE 25MM2, USO EM REDE AEREA DE DISTRIBUICAO, MATERIAL ACO CARBONO REVESTIDO COM ALUMINIO, COMPRIMENTO 610MM, CODIGO DE COR VERMELHO |  |  | 0
140002 |  | FM Rodrigues | ALCA CABO MULTIPLEX 2X16MM2 | un |  | MTE.IP | un |  |  | 1.6 | 2020-04-29 | ALCA DE ACO PARA CABO MULTIPLEXADO DE ALUMINIO COM NEUTRO ISOLADO BITOLA 2X16MM2 |  |  | 0
140003 |  | FM Rodrigues | ISOLADOR PORCELAN TIPO ROLDANA | un |  | MTE.IP | un |  |  | 4.32 | 2020-04-29 | ISOLADOR TIPO ROLDANA PARA REDE AEREA DE DISTRIBUICAO SECUNDARIA, MATERIAL CONSTRUTIVO PORCELANA VIDRADA, COR MARROM, DIAM EXT 72MM, ALT 74MM, PESO 465G, PADRAO ILUME. |  |  | 0
140004 |  | FM Rodrigues | ARMACAO SEC 01 ESTRIBO | un |  | MTE.IP | un |  |  | 13.43 | 2020-04-29 | ARMACAO SECUNDARIA com um estribo p/ RD, MATERIAL aco carbono 1010 a 1020 galvanizado a fogo, cOMPRIMENTO 110MM, c/ uma HASTE DE FERRO GALVANIZADO de 150MMM de comprimento e 16mm de diametro, mais uma CUPILHA para travamento NA extremidade da haste |  |  | 0
150052 |  | FM Rodrigues | CX PSG CONC 500X500X500MM | un |  | MTE.IP | un |  |  | 55 | 2014-12-02 | "CAIXA PASSAGEM EM CONCRETO CICLOPICO PARA INSTALACAO EMBUTIDA NO SOLO, PAREDE COM 50MM E TAMPA 50MM DE ESPESSURA, FABR EM CONCRETO ARMADO E FERRO DE 1/4"", DIMENSÕES (400x400x400)MM FORA A FORA, C/ FUNDO EM BRITA PARA DRENAGEM, ET016 DES 324" |  |  | 0
150053 |  | FM Rodrigues | CX PSG CONC 600X600X600MM | un |  | MTE.IP | un |  |  | 60 | 2014-12-02 | "CAIXA PASSAGEM EM CONCRETO CICLOPICO PARA INSTALACAO EMBUTIDA NO SOLO, PAREDE COM 50MM E TAMPA 50MM DE ESPESSURA, FABR EM CONCRETO ARMADO E FERRO DE 1/4"", DIMENSÕES (600x600x600)MM, C/ FUNDO EM BRITA PARA DRENAGEM, ET016 DES237" |  |  | 0
150054 |  | FM Rodrigues | CX PSG CONC 400X400X400MM | un | 11 | MTE.IP | un |  |  | 45 | 2020-03-24 | "CAIXA PASSAGEM EM CONCRETO CICLOPICO PARA INSTALACAO EMBUTIDA NO SOLO, PAREDE COM 50MM E TAMPA 50MM DE ESPESSURA, FABR EM CONCRETO ARMADO E FERRO DE 1/4"", DIMENSÕES (400x400x400)MM FORA A FORA, C/ FUNDO EM BRITA PARA DRENAGEM, ET016 DES 324" |  |  | 495
150055 |  | FM Rodrigues | TAMPA C/BERCO 50X50CM P/CX PAS | un |  | MTE.IP | un |  |  | 166.34 | 2016-08-01 | "TAMPA 500X500MM CANTONEIRA ""L"" 1 3/4""X3/16"" P/ CX PASSAGEM C/ BERCO CANTONEIRA ""L"" 2""X3/16"", ET016 DES230 REV0" |  |  | 0
150056 |  | FM Rodrigues | TAMPA C/BERCO 60X60CM P/CX PAS | un |  | MTE.IP | un |  |  | 163 | 2014-12-02 | "TAMPA 600X600MM CANTONEIRA ""L"" 1 3/4""X3/16"" P/ CX PASSAGEM C/ BERCO CANTONEIRA ""L"" 2""X3/16"", CHUMBADOR 1X3/16"", TELA ARAME Nº18 C/MALHA 3/4"",BARRA P/FIXACAO TELA 1 1/4X1/8"", ET016 DES249" |  |  | 0
150057 |  | FM Rodrigues | TUBO PVC BRANCO 300MMX6M | un |  | MTE.IP | m |  |  | 35.17 |  | TUBO DE ESGOTO PVC BRANCO DE 300MM 6M , FABR. TIGRE OU SIMILAR |  |  | 0
150058 |  | FM Rodrigues | TUBO PVC BRANCO 200MMX6M | m |  | MTE.IP | m |  |  | 51.5 | 2020-02-12 | TUBO DE ESGOTO PVC BRANCO DE 200MM 6M , FABR.TIGRE OU SIMILAR |  |  | 0
150059 |  | FM Rodrigues | MANILHA CONC PREMOLDADO 1,2X1M | m |  | MTE.IP | un |  |  | 0 |  | MANILHA DE CONCRETO PRE MOLDADO, DIAMETRO 1,20M X ALTURA 1,00M, PARA BASE DE SUSTENTACAO DE POSTES |  |  | 0
150060 |  | FM Rodrigues | GRADE ACO GALV FOSSA 800X800MM | un |  | MTE.IP | un |  |  | 0 | 2014-12-02 | "TAMPA 80X80CM CANTONEIRA ""L"" 1 3/4""X3/16"" P/ REFLETOR C/ BERCO CANTONEIRA ""L"" 2""X3/16"",CHUMBADOR 1X3/16"",TELA ARAME Nº18 C/ MALHA QUAD 3/4"",PROT CADEADO 1 1/2""X3/16"",ORELHA FIX CADEADO 1 1/4 X 3/16"", BARRA FIX TELA 1 1/4X1/8""" |  |  | 0
150062 |  | FM Rodrigues | MANILHA CONC PREMOLDADO 0,8X1M | un |  | MTE.IP | un |  |  | 0 |  | MANILHA DE CONCRETO PRE MOLDADO, DIAMETRO 0,80M X ALTURA 1,00M, PARA BASE DE SUSTENTACAO DE POSTES |  |  | 0
150063 |  | FM Rodrigues | TAMPA C/BERÇO 40X40CM P/CX PAS | un |  | MTE.IP | un |  |  | 252 | 2015-04-02 | REQUADRO PARA CAIXA DE PASSAGEM DE MEDIDAS EXTERNAS 400 X 400 MM EM CANTONEIRA L DE 3 X 3/16 E CHAPA DE 1/4 GALV. A FOGO |  |  | 0
160080 |  | FM Rodrigues | QD DIST 40A 220V 3 CIR DIF A | un |  | MTE.IP | un |  |  | 1280.79 | 2014-12-02 | QD DIST 40A 220V 3 CIR DIF, QUADRO DIST TRIF EXT COMP EXCL IP, MET C/ TRAT ANTICOR, PINT POLYESTER CINZA, DIM (750X350X175)MM, INST POSTE, DISJ GERAL 3X40A, CONTAT 3x45A TAM 0, CMD P/ RELE/TOM, BAR 200A, DISJ 1P 1X32A, 2X25A, QD MED (400X265X175)MM |  |  | 0
160081 |  | FM Rodrigues | QD DE MED. ILUMINAÇÃO PUBLICA DIMENSÕES: 400x265x175MM C/ CX COMANDO DIMENSÕES: 360x265x175MM - REF. | un |  | MTE.IP | un |  |  | 335.02 | 2016-02-17 | "CAIXA P/ MEDIÇÃO E ILUMINAÇÃO PUBLICA, EM ALUMINIO (COD. 0010040), COMPOSTO DE: CAIXA DE MEDIÇÃO TRIFASICA LEITURA A DISTANCIA - DIMENSÕES: 400x265x175MM - REF.: CMTLD-AL CAIXA DE COMANDO E PROTEÇÃO P/ ILUMINAÇÃO PUBLICA -DIMENSÕES: 360x265x175MM - REF.: CCPLD-AL " |  |  | 0
160082 |  | FM Rodrigues | QD DIST 50A 220V 6 CIR DIF N | un |  | MTE.IP | un |  |  | 1212.86 |  | QD DIST 50A 220V 6 CIR DIF, QUADRO DIST TRIF EXT COMP EXCL IP, MET C/ TRAT ANTICOR, PINT POLYESTER CINZA, DIM (750X350X175)MM, INST POSTE, DISJ GERAL 3X50A, CONTAT 3x63A TAM 0, CMD P/ RELE/TOM, BAR 200A, DISJ 1P 5X25A, 1X15A, QD MED (400X265X175)MM. |  |  | 0
160088 |  | FM Rodrigues | TAMPA CAIXA PROT 1000X260MM | un |  | MTE.IP | un |  |  | 6.5 | 2014-12-02 | TAMPA PARA CAXA DE PROTECAO DO QUADRO TRIFASICO, FIXADA COM DOBRADICAS, DIM 1000X260MM |  |  | 0
160089 |  | FM Rodrigues | TAMPA CAIXA PROT 600X260MM | un |  | MTE.IP | un |  |  | 0 | 2014-12-02 | TAMPA PARA CAXA DE PROTECAO DO QUADRO TRIFASICO, FIXADA COM DOBRADICAS, DIM 600X260MM, ET012 DES243 REV0 |  |  | 0
160090 |  | FM Rodrigues | TAMPA CAIXA PROT 740X260MM | un |  | MTE.IP | un |  |  | 0.85 | 2014-12-02 | TAMPA PARA CAXA DE PROTECAO DO QUADRO TRIFASICO, FIXADA COM DOBRADICAS, DIM 740X260MM. ET012 DES242 REV0 |  |  | 0
160091 |  | FM Rodrigues | TAMPA CAIXA PROT 748X260MM | un |  | MTE.IP | un |  |  | 0.55 |  | TAMPA PARA CAXA DE PROTECAO DO QUADRO TRIFASICO, FIXADA COM DOBRADICAS, DIM 748X260MM |  |  | 0
160092 |  | FM Rodrigues | TAMPA QUADRO MEDICAO | un |  | MTE.IP | un |  |  | 51 | 2017-07-04 | TAMPA PARA QUADRO DE MEDICAO A DISTANCIA |  |  | 0
160094 |  | FM Rodrigues | QD DE MEDIÇÃO PARA ILUMINAÇÃO PUBLICA. DIMENSÕES 1150 X 265 X 175 MM REF CMCPIP. | un |  | MTE.IP | un |  |  | 445.17 | 2016-02-17 | QD DE MEDIÇÃO PARA ILUMINAÇÃO PUBLICA. DIMENSÕES 1150 X 265 X 175 MM REF CMCPIP. |  |  | 0
160096 |  | FM Rodrigues | TERM. CONECTOR AGULHA PARA CABO 2,5 MM | un |  | MTE.IP | un |  |  | 0.16 | 2015-09-21 | CONECTOR AGULHA PARA CABO 2,5 MM |  |  | 0
700009 |  | FM Rodrigues | PROJ INDALUX SIRIUS IZS-A | un |  | MTE.IP | un |  |  | 0 | 2014-12-02 | PROJETOR PARA LAMPADA VT ATE 150W, SOQUETE RX7S, ASSIMETRICO, GRAU PROT IP66 IK-10, FABR INDALUX, MOD SIRIUS IZS-A |  |  | 0
700010 |  | FM Rodrigues | PROJ SCHREDER TERRA 1453 | un |  | MTE.IP | un |  |  | 2070 | 2015-11-09 | PROJETOR PARA LAMPADAS VS/VT ATE 150W, SOQUETE G12, REFLETOR POLIDO COD 1453, CORPO E ARO EM ALUMINIO INJETADO, FABR SCHREDER MOD TERRA |  |  | 0
700011 |  | FM Rodrigues | PROJ SCHREDER TERRA 1447 | un |  | MTE.IP | un |  |  | 2060.9 | 2015-10-06 | PROJETOR PARA LAMPADA VS/VT ATE 150W, SOQUETE RX7S, REFLETOR SEMI-CILINDRICO COD 1447, CORPO E ARO EM ALUMINIO INJETADO, FABR SCHREDER MOD TERRA 1447 |  |  | 0
700012 |  | FM Rodrigues | PROJ SCHREDER TERRA 1406 LISO | un |  | MTE.IP | un |  |  | 2433.88 | 2016-01-27 | PROJETOR PARA LAMPADA VS/VT ATE 150W, SOQUETE RX7S, REFLETOR ASSIMETRICO COD 1406, DIFUSOR VIDRO PLANO, CORPO E ARO EM ALUMINIO INJETADO, GRAU PROT IP-67, FABR SCHREDER MOD TERRA 1406 |  |  | 0
700013 |  | FM Rodrigues | PROJ FAEBER TIGER 150W ASS | un |  | MTE.IP | un |  |  | 0 | 2014-12-02 | PROJETOR COM TECNOLIGIA IP 66 EM LIGA DE ALUMINIO PARA LAMPADAS VT 150W, ASSIMETRICO, SOQUETE RX7S, RAL 9006 FABR FAEBER, MOD TIGER 150W, |  |  | 0
700014 |  | FM Rodrigues | Projetor TERRA MAXI 1453 P 150W | un |  | MTE.IP | un |  |  | 2060.9 | 2015-05-05 | PROJETOR PARA LAMPADAS VS/VT ATE 150W, SOQUETE RX7S, REFLETOR POLIDO COD 1453, CORPO E ARO EM ALUMINIO INJETADO, FABR SCHREDER MOD TERRA |  |  | 0
S-0030097 |  | FM Rodrigues | LUMINARIA DECORATIVA ORNAMENTAL TIPO GLOBO | un |  | MTE.IP | un |  |  | 0 |  | LUMINARIA DECORATIVA ORNAMENTAL TIPO GLOBO |  |  | 0
S-0070001 |  | FM Rodrigues | PROJ TECNOWATT PL 400 MA | un |  | MTE.IP | un |  |  | 0 |  | PROJETOR PARA LAMPADA VMVS/VT 250A400W, SOQUETE E-40, FABR TECNOWATT, MOD PL 400 MA |  |  | 0
S-0070003 |  | FM Rodrigues | PROJ TECNOWATT PR40 D | un |  | MTE.IP | un |  |  | 0 |  | PROJETOR DE ALUMINO INJETADO PINTADO NA COR CINZA, LÂMPADA DE 400W, LENTE DE VIDRO, SUPORTE COM AÇO ZINCADO PINTADO NA COR CINZA, PARAF. AÇO INOXIDÁVEL, DIMENSÕES: 492X420(ALT.XCOMP.), GRAU PROT IP-66, FABR TECNOWATT. MOD PR40D OU SIMILAR. |  |  | 0
S-0070004 |  | FM Rodrigues | PROJ SCHREDER NEOS 4 COD 1942 | un |  | MTE.IP | un |  |  | 0 |  | PROJETOR PARA LAMPADA A VAPOR METALICO DE 600W A 1000WATTS BASE E-40, REFLETOR MODELO 1942, DIM: 690X585X205MM, PESO 18KG, GRAU PROT IP66, CORPO AL INJETADO COR CINZA, DIFUSOR VIDRO TEMPERADO, MOD NEOS 4 - 1742 DA SCHREDER ( PROJETOR SIMETRICO) |  |  | 0
S-0070008 |  | FM Rodrigues | PROJ.NOCTIS MIDI LED 5W 3000°K | un |  | MTE.IP | un |  |  | 0 |  | PROJ.NOCTIS MIDI LED 5W 3000°K |  |  | 0
S-0120001 |  | FM Rodrigues | HASTE ATERRAMENTO 5/8" X 3M | un |  | MTE.IP | un |  |  | 0 |  | "HASTE DE ATERRAMENTO EM ACO COBREADO DIAMETRO 5/8"", COMPRIMENTO 3M, nucleo em aco carbono SAE 1010/1020, com revestimento de cobre eletrolitico com no minimo 95% de pureza sem tracos de zinco, camada de cobre de 254 microns " |  |  | 0
S-0130005 |  | FM Rodrigues | ARRUELA QUAD ACO 50X50MM 3MM | un |  | MTE.IP | un |  |  | 0 |  | ARRUELA QUADRADA DE ACO ZINCADO POR IMERSAO A QUENTE, DIMENSOES 50X50MM, ESPESSURA DE 3MM, DIAMETRO DO FURO DE 18MM |  |  | 0
S-0130006 |  | FM Rodrigues | ARRUELA REDONDA 35MM | un |  | MTE.IP | un |  |  | 0 |  | ARRUELA REDONDA DE ACO ZINCADO POR IMERSÃO A QUENTE DIAMETRO TOTAL DE 35MM ESPESSURA DE 3MM DIAMETRO DO FURO DE 18MM |  |  | 0
S-0140002 |  | FM Rodrigues | ALCA CABO MULTIPLEX 2X16MM2 | un |  | MTE.IP | un |  |  | 0 |  | ALCA DE ACO PARA CABO MULTIPLEXADO DE ALUMINIO COM NEUTRO ISOLADO BITOLA 2X16MM2 |  |  | 0
S-0140003 |  | FM Rodrigues | ISOLADOR PORCELAN TIPO ROLDANA | un |  | MTE.IP | un |  |  | 0 |  | ISOLADOR TIPO ROLDANA PARA REDE AEREA DE DISTRIBUICAO SECUNDARIA, MATERIAL CONSTRUTIVO PORCELANA VIDRADA, COR MARROM, DIAM EXT 72MM, ALT 74MM, PESO 465G, PADRAO ILUME |  |  | 0
S-0140004 |  | FM Rodrigues | ARMACAO SEC 01 ESTRIBO | un |  | MTE.IP | un |  |  | 0 |  | ARMACAO SECUNDARIA com um estribo p/ RD, MATERIAL aco carbono 1010 a 1020 galvanizado a fogo, cOMPRIMENTO 110MM, c/ uma HASTE DE FERRO GALVANIZADO de 150MMM de comprimento e 16mm de diametro, mais uma CUPILHA para travamento NA extremidade da haste |  |  | 0
S-0700010 |  | FM Rodrigues | PROJ SCHREDER TERRA 1453 | un |  | MTE.IP | un |  |  | 0 |  | PROJETOR PARA LAMPADAS VS/VT ATE 150W, SOQUETE RX7S, REFLETOR POLIDO COD 1453, CORPO E ARO EM ALUMINIO INJETADO, FABR SCHREDER MOD TERRA |  |  | 0
S-0700011 |  | FM Rodrigues | PROJ SCHREDER TERRA 1447 | un |  | MTE.IP | un |  |  | 0 |  | PROJETOR PARA LAMPADA VS/VT ATE 150W, SOQUETE RX7S, REFLETOR SEMI-CILINDRICO COD 1447, CORPO E ARO EM ALUMINIO INJETADO, FABR SCHREDER MOD TERRA 1447 |  |  | 0
S-0700012 |  | FM Rodrigues | PROJ SCHREDER TERRA 1406 LISO | un |  | MTE.IP | un |  |  | 0 |  | PROJETOR PARA LAMPADA VS/VT ATE 150W, SOQUETE RX7S, REFLETOR ASSIMETRICO COD 1406, DIFUSOR VIDRO PLANO, CORPO E ARO EM ALUMINIO INJETADO, GRAU PROT IP-67, FABR SCHREDER MOD TERRA 1406 |  |  | 0
170017 |  | FM Rodrigues | ABRACADEIRA 1" ELETRODUTO | un |  | MTE.IP.ABRAC | un |  |  | 0 | 2014-12-02 | "Abraçadeira fabricada em ferro nodular de alta resistência galvanizado a fogo, diametro nominal 1"", para fixacao de eletrodutos" |  |  | 0
170018 |  | FM Rodrigues | ABRACADEIRA 1 1/4" ELETRODUTO | un |  | MTE.IP.ABRAC | un |  |  | 0.77 | 2015-06-16 | "Abraçadeira fabricada em ferro nodular de alta resistência galvanizado a fogo, diametro nominal 1.1/4"", para fixacao de eletrodutos" |  |  | 0
170019 |  | FM Rodrigues | ABRACADEIRA 2" ELETRODUTO | un |  | MTE.IP.ABRAC | un |  |  | 710 |  | "Abraçadeira fabricada em ferro nodular de alta resistência galvanizado a fogo, diametro nominal 2"", para fixacao de eletrodutos" |  |  | 0
170020 |  | FM Rodrigues | ABRACADEIRA 3/4" ELETRODUTO | un |  | MTE.IP.ABRAC | un |  |  | 0.28 | 2016-03-15 | "ABraçadeira fabricada em ferro nodular de alta resistência galvanizado a fogo, diametro nominal 3/4"", para fixacao de eletrodutos" |  |  | 0
170021 |  | FM Rodrigues | ABRACADEIRA NYLON POLIAM 275MM | un |  | MTE.IP.ABRAC | un |  |  | 0 |  | ABRACADEIRA PLASTICA EM NYLON POLIAMIDA 6,6 AUTO-TRAVANTE, COR PRETA, LARG 4,6MM, ESPESS 1,3MM, COMPRIM 275MM, DIAM MAX AMARRACAO 73MM, USO EXTERNO, PROTEGIDA CONTRA RAIOS UV, TEMP TRAB ATE 85ºC, TEMP FUSAO 250ºC, MOD T-80I UV HELLERMANN TYTON OU SIMILAR |  |  | 0
170022 |  | FM Rodrigues | ABRACADEIRA 3/4" EM ACO | un |  | MTE.IP.ABRAC | un |  |  | 0 |  | "ABRAÇADEIRA EM AÇO CARBONO , ACABAMENTO GALVANIZADO ELETROLÍTICO, TIPO D COM CHAVETA, DIÂMETRO NOMINAL 3/4"", PARA FIXAÇÃO DE ELETRODUTOS." |  |  | 0
170023 |  | FM Rodrigues | ABRACADEIRA U 2" | un |  | MTE.IP.ABRAC | un |  |  | 6.2 | 2018-03-28 | "ABRACADEIRA EM FORMA DE U"", DIAMETRO DE 2"" EM ACO 1010/1020, ZINCADO NAS DIMENSOES DE 5/16"" ALTURA DE 80MM, COM 50MM ROSCA, ABERTURA DE 61MM COM ARRUELAS PORCAS PORCAS " |  |  | 0
170024 |  | FM Rodrigues | ABRACADEIRA U 3" | un |  | MTE.IP.ABRAC | un |  |  | 0 |  | "ABRACADEIRA EM FORMA DE U"", DIAMETRO DE 3"" EM ACO 1010/1020, ZINCADO NAS DIMENSOES DE 5/16"" ALTURA DE 90MM, COM 65MM ROSCA, ABERTURA DE 90MM COM ARRUELAS PORCAS PORCAS " |  |  | 0
170025 |  | FM Rodrigues | ABRACADEIRA NYLON POLIAM 370MM | un |  | MTE.IP.ABRAC | un |  |  | 0 |  | "ABRAÇADEIRA PLÁSTICA EM NYLON POLIAMIDA 6,6 AUTO-TRAVANTE COR PRETA, LARGURA 4,0MM, COMPRIMENTO 370MM, DIAM MAX AMARRAÇÃO 105MM, USO EXTERNO, PROTEGIDA CONTRA RAIOS UV, TEMP TRAB ATE 85ºC, PONTO DE FUSÃO 250ºC, MODELO T-40L UV HELLERMANN OU SIMILAR" |  |  | 0
170026 |  | FM Rodrigues | ABRACADEIRA GALV 3/4" | un |  | MTE.IP.ABRAC | un |  |  | 0 | 2014-12-02 | "ABRAZADERA GALV 3/4"" 2 PATAS P/CAÑERIA E" |  |  | 0
170027 |  | FM Rodrigues | ABRACADEIRA TIPO D 2" CUNHA | un |  | MTE.IP.ABRAC | un |  |  | 6.5 | 2016-08-02 | "ABRAÇADEIRA TIPO D COM CUNHA 2"" (51MM), MARCA PIZZIMENTI OU SIMILAR" |  |  | 0
170028 |  | FM Rodrigues | ABRACADEIRA D 1 1/2" COM CUNHA | un |  | MTE.IP.ABRAC | un |  |  | 0.86 | 2020-01-31 | "ABRAÇADEIRA TIPO D COM CUNHA 1 1/2"" (38MM), MARCA PIZZIMENTI OU SIMILAR" |  |  | 0
170029 |  | FM Rodrigues | ABRACADEIRA 1" EM ACO INOX | un |  | MTE.IP.ABRAC | un |  |  | 0 | 2014-12-02 | "ABRAÇADEIRA EM ACO INOX ANSI 410,TIPO D, DIAMETRO NOMINAL 1"", PARA FIXACAO DE ELETRODUTOS" |  |  | 0
170030 |  | FM Rodrigues | ABRACADEIRA D 1" COM CUNHA | un |  | MTE.IP.ABRAC | un |  |  | 0.65 | 2019-11-12 | "ABRAÇADEIRA TIPO D COM CUNHA 25mm 1"" , MARCA PIZZIMENTI OU SIMILAR" |  |  | 0
170031 |  | FM Rodrigues | ABRACADEIRA TIPO D 3" CUNHA | un |  | MTE.IP.ABRAC | un |  |  | 10.5 | 2019-09-06 | "ABRAÇADEIRA TIPO D COM CUNHA 76mm 3"" , MARCA PIZZIMENTI OU SIMILAR" |  |  | 0
80001 |  | FM Rodrigues | BRACO 4500MM TUBO 48MM CE/SP | un |  | MTE.IP.BRACO | un |  |  | 199.5 | 2015-08-25 | BRACO 4500MM CURVO, AVANCO HORIZ 3660MM, AVANCO PONTA 150MM, ALT 2890MM, DIAM SAIDA TUBO 48,3MM, ESP MIN TUBO 3,25MM, DIM BASE 350X76X38X4MM, ACO CARB ABNT 1010/1020, ACAB EM ZN P/ IMERSAO A QUENTE CONF NBR 6323, CONF ET 006 DES 04 REV 7 |  |  | 0
80002 |  | FM Rodrigues | BRACO 2000MM TUBO 48MM CE | un |  | MTE.IP.BRACO | un |  |  | 89 | 2017-11-09 | "BRACO 2000MM CURVO, AVANCO HORIZ 1500MM, COMP PARTE RETA 1823MM, AVANCO PONTA 195MM, ALT VERT 1350MM, DIAM SAIDA TUBO 48MM, ESP TUBO 3,25MM, DIM BASE 350X75X48X3,25MM, AÇO CARB ABNT 1010/1020, ACAB ZN P/ IMERSAO A QUENTE CONF NBR 6323. " |  |  | 0
80003 |  | FM Rodrigues | BRACO 1554MM DUP BR STUDART CE | un |  | MTE.IP.BRACO | un |  |  | 986.15 | 2016-11-10 | BRAÇO ESPECIAL CHATO DUPLO CURVO, AVANCO HORIZ 1554,5MM, ALT VERT 738,8MM, DIAM SAIDA TUBO 48MM, ESP CHAPA 3MM, DIM BASE 511,5MM C/ FURO PARAF 18MM, RASGO LAT 50X10MM P/ PASSAG FIOS, C/ SUP 140MM, ACO GALV, MOD AV BR STUDART-CE, CONF ET 006 DES 60 REV 0 |  |  | 0
80004 |  | FM Rodrigues | BRACO 3000MM TUBO 48MM CE/SP | un |  | MTE.IP.BRACO | un |  |  | 126 | 2016-11-03 | BRACO 3000MM CURVO, AVANCO HORIZ 2430MM, AVANCO PONTA 150MM, ALT VERT 1930MM, DIAM SAIDA TUBO 48,3MM, ESP TUBO 3,25MM, DIM BASE 350X76X38X3,25MM, ACO CARB ABNT 1010/1020, ACAB EM ZN P/ IMERSAO A QUENTE CONF NBR 6323, ET 006 DES 04 REV 7 |  |  | 0
80005 |  | FM Rodrigues | BRACO 700MM STUDART 2° NIVEL | un |  | MTE.IP.BRACO | un |  |  | 395 | 2019-09-06 | "BRACO 700MM ACO GALV CHATO CURVO, CHAPA 3MM PERSON, EXT HORIZ 700MM; ALT VERT 550MM; DIM BASE 374MM C/ FURO PARAF 18MM, RASGO LAT 50X10MM PASSAG FIOS, DIAM SAIDA TUBO 40MM, C/ 2 BRAÇOS P/FIX EM POSTE RC 9M/6M, CONF ET 006 DES 345" |  |  | 0
80006 |  | FM Rodrigues | BRACO 1554,5MM SIMP STUDART CE | un |  | MTE.IP.BRACO | un |  |  | 629.5 | 2018-07-01 | BRAÇO 1554,5MM CHATO SIMPLES CURVO, CHAPA 3MM PERSON ACO GALV, EXT HORIZ 1554,5MM, ALT VERT 738,8MM, DIM BASE 511,5MM C/ FURO PARAF 18MM, RASGO LAT 50X10MM PASSAG FIOS, DIAM SAIDA TUBO 48MM, C/ SUP 140MM POSTE RC, MOD AV BR STUDART-CE (TOPO), DES 60 REV 0 |  |  | 0
80007 |  | FM Rodrigues | BRACO 350MM ESP PQ CIDADE CE TOPO 110 MM | un |  | MTE.IP.BRACO | un |  |  | 199.5 | 2014-12-02 | "BRAÇO 350MM ESPECIAL EM TUBO E CHAPA DE FERRO GALVANIZADO; C/FORMA CONICO PARALELAMENTE ACHATADO; PONTA TUBO 110X60MM SOLDADO AO CORPO CHAPA 60X35 E BASE 160X35 E AO CILINDRO ABERTO 160X91 COM PARAF PARA FIXAR AO POSTE; PRJ PQ CIDADE ET 006 DES 65 REV 0" |  |  | 0
80008 |  | FM Rodrigues | BRACO 1000MM SIMP PCA PIO IX POSTE RC | un |  | MTE.IP.BRACO | un |  |  | 300 | 2019-06-26 | BRAÇO 1000MM ESP SIMP TIPO PCA PIO IX , AVANCO HORIZ 1000MM, DIAM TUBO 60MM, ESPESS CHAPA 3MM FERRO GALV C/ FORMA DE BANDEIRA SOB O TUBO, MED 300MM NA BASE E 0MM NA PONTA DO BRACO, FIX AO POSTE C/ PARAF ENTALHADO ENTRE O BRACO E POSTE, ET 006 DES 44 REV 0 |  |  | 0
80009 |  | FM Rodrigues | BRACO 200MM ESP SIMP PQ CIDADE | un |  | MTE.IP.BRACO | un |  |  | 210 |  | "BRAÇO 200MM ESPECIAL SIMPLES EM TUBO E CHAPA DE FERRO GALV; C/FORMA CONICO PARALELAMENTE ACHATADO; PONTA TUBO 110X60MM SOLDADO AO CORPO CHAPA 60X35 E BASE 160X35 E AO CILINDRO ABERTO 160X91 COM PARAF PARA FIXAR AO POSTE; PRJ PQ CIDADE CONF ET 006 DES 331" |  |  | 0
80010 |  | FM Rodrigues | BRACO 350MM ESP DUPL PQ CIDADE | un |  | MTE.IP.BRACO | un |  |  | 204 | 2016-06-23 | "BRAÇO 350MM ESPECIAL DUPLO EM TUBO E CHAPA DE FERRO GALV; COM FORMA CONICO PARALELAMENTE ACHATADO; PONTA EM TUBO 110X60MM SOLDADO AO CORPO DE CHAPA 60X35 E BASE 160X35 E AO CILINDRO ABERTO 160X91 COM PARAFUSOS P/ FIXAR AO POSTE, PRJ PQ CIDAD, DES 65 REV 0" |  |  | 0
80011 |  | FM Rodrigues | BRACO 1000MM DUPLO PCA PIO IX POSTE RC | un |  | MTE.IP.BRACO | un |  |  | 395 | 2019-07-03 | BRAÇO 1000MM ESPECIAL DUPLO TIPO PCA PIO IX, AVANCO HORIZ 1000MM, DIAM TUBO 60MM, ESPESS CHAPA 3MM FERRO GALV C/ FORMA DE BANDEIRA SOB O TUBO, MED 300MM NA BASE E 0MM NA PONTA DO BRACO, FIX AO POSTE C/ PARAFUSO ENTALHADO ENTRE O BRACO E POSTE, CONF DES 44 |  |  | 0
80012 |  | FM Rodrigues | BRACO 2000MM DUPLO AVS S LUIS | un |  | MTE.IP.BRACO | un |  |  | 2 | 2014-12-11 | Excl padr - BRAÇO 2000MM ESP DUPL 2000MM, TUBO 60MM, BANDEIRA EM CHAPA DE FE COR OR-018, AZ-FRANCA-025, ESP TUBO 4MM GALV, DIM 215MM BASE, 30MM PONTA, FIX AO POSTE C/PARAF ENTALHO ENTRE BRACO E POSTE, JANELA INSP, CORPO CILINDR, ET006 DES45 RV1 AVS S LUIS |  |  | 0
80013 |  | FM Rodrigues | BRACO 350MM ESP POSTE DT | un |  | MTE.IP.BRACO | un |  |  | 143.33 | 2018-06-28 | "BRACO 350MM ESPECIAL, EM PERFIL U E CHAPA DE FERRO GALVANIZADO; COM FORMA CONICO PARALELAMENTE ACHATADO; PONTA EM TUBO 110X60MM SOLDADO AO CORPO DE CHAPA 60X35 E BASE 160X35 E AO PERFIL U COM PARAFUSOS PARA FIXAR AO POSTE DT CONF DES CITELUZ Nº " |  |  | 0
80015 |  | FM Rodrigues | BRACO 1071MM 30º DUPLO CE | un |  | MTE.IP.BRACO | un |  |  | 250 | 2018-05-17 | BRACO 1071MM ESP DUPLO CEARA, ANGULACAO 30º, AVANCO HORIZONTAL 1001 MM, ALT VERTICAL 515 MM, COMP RETO 1071 MM, TUBO GALVANIZADO DIAM 65 MM , FIXACAO COM PARAFUSO E PORCA SEXTAVADA. (AMARELO, BRANCO E GALVANIZADO) |  |  | 0
80016 |  | FM Rodrigues | BRACO 1071MM SIMPLES 30º CE | un |  | MTE.IP.BRACO | un |  |  | 238 | 2018-10-11 | BRACO 1071MM ESP SIMPLES CEARA, ANGULACAO 30º, AVANCO HORIZONTAL 1001 MM, ALT VERTICAL 515 MM, COMP RETO 1071 MM, TUBO GALVANIZADO DIAM 65 MM , FIXACAO COM PARAFUSO E PORCA SEXTAVADA |  |  | 0
80017 |  | FM Rodrigues | BRACO 1554MM DUP GAIV ONDAS AZ | un |  | MTE.IP.BRACO | un |  |  | 840 | 2015-02-11 | BRAÇO ESPECIAL CHATO DUPLO CURVO, AVANCO HORIZ 1554,5MM, ALT VERT 738,8MM, DIAM SAIDA TUBO 48MM, ESP CHAPA 3MM, DIM BASE 511,5MM C/ FURO PARAF 18MM, RASGO LAT 50X10MM P/ PASSAG FIOS, C/ SUP 140MM, ACO GALV, MOD GAIVOTA ONDAS AZUL, ET006 DES158 REV 0 |  |  | 0
80018 |  | FM Rodrigues | BRACO 1554MM DUP GAIV ONDAS VD | un |  | MTE.IP.BRACO | un |  |  | 840 | 2015-02-11 | BRAÇO ESPECIAL CHATO DUPLO CURVO, AVANCO HORIZ 1554,5MM, ALT VERT 738,8MM, DIAM SAIDA TUBO 48MM, ESP CHAPA 3MM, DIM BASE 511,5MM C/ FURO PARAF 18MM, RASGO LAT 50X10MM P/ PASSAG FIOS, C/ SUP 140MM, ACO GALV, MOD GAIVOTA ONDAS VERDE, ET006 DES158 REV 0 |  |  | 0
80019 |  | FM Rodrigues | BRACO 1001MM TUBO 60MM CE | un |  | MTE.IP.BRACO | un |  |  | 210 | 2014-12-02 | BRACO 1001MM, ANGULACAO 30º, P/ POSTE DT, ALTURA VERTICAL 515MM, AVANCO HORIZONTAL 1001MM, BASE EM CHAPA DE FERRO GALVANIZADO DIM 370X38X3MM, DIAM SAIDA TUBO 60MM, FIXACAO COM PARAFUSO E PORCA SEXTAVADA |  |  | 0
80020 |  | FM Rodrigues | BRACO 350MM ESP 2º NIVEL CE | un |  | MTE.IP.BRACO | un |  |  | 160 | 2014-12-02 | BRACO 350MM ESPECIAL, C/ ANGULACAO 30º, ALTURA VERTICAL 515MM, AVANCO HORIZONTAL 350MM, BASE EM CHAPA DE FERRO GALVANIZADO C/ ESPES 3MM, DIAM SAIDA TUBO 60MM, FIXACAO COM PARAFUSOS E BRACADEIRA DE FERRO GALV DIAM 180MM |  |  | 0
80021 |  | FM Rodrigues | BRACO 480MM ESP MONS TABOSA | un |  | MTE.IP.BRACO | un |  |  | 360 |  | BRACO 480MM ESP ORNAMENTAL SIMPLES RETO 55º, C/ FORMA CONICA PARALELAMENTE ACHATADA, PONTA TUBO GALV DIAM 60MM COMP 111MM SOLDADO C/ ANG 5º, PROJ HORIZONTAL 276MM, FIX C/ 02 BRACADEIRAS, PARAF E PORCAS SEXT, MOD MONS TABOSA FOR, ET 006 DES 187 |  |  | 0
80022 |  | FM Rodrigues | BRACO 1157MM DUPL MONS TABOSA | un |  | MTE.IP.BRACO | un |  |  | 945 | 2015-09-14 | BRACO 1157MM ESP ORNAM DUPLO RETO DISP 60º, INCLIN HORIZ 30º, FORMA CONICA SEXTAV, PONTA TUBO GALV DIAM 60MM COMP 111MM SOLDAD C/ ANG 5º, PROJ HORIZ 961MM, COPO ALT 345MM DIAM 140MM ,FIX C/ 02 BRACAD, PARAF E PORCAS SEXT, MOD MONS.TABOSA, ET 006 DES 188 |  |  | 0
80023 |  | FM Rodrigues | BRACO 3000MM ESP SIMP POLO GASTRONOMICO | un |  | MTE.IP.BRACO | un |  |  | 0 | 2014-12-02 | "BRACO 3000MM ESP SIMPLES FORTALEZA, CHAPA EM ACO GALVANIZADO VIRADA EM ""U"" 30X30MM, COR AMARELO, AVANCO HORINZONTAL 2450MM, DIAM SAIDA 60MM, AVANCO PONTA 550MM, ESPESSURA CHAPA 2,75MM, PADRAO POLO GASTRONOMICO, CONF ET 006 DES 208 " |  |  | 0
80024 |  | FM Rodrigues | BRACO 900MM ESP SIMP GAIV VERD | un |  | MTE.IP.BRACO | un |  |  | 0 | 2014-12-02 | BRAÇO ESP ORNAMENTAL SIMPLES CURVO, C/ ANG 20°, AVANCO HORIZ 900MM, ALT VERT 500MM, DIAM SAIDA TUBO 48MM, ESP CHAPA 3MM, DIM BASE 90MM, C/ SUP 114MM E TAMPA 115MM, ACO GALV, MOD GAIVOTA ONDAS VERDE, ET 006 DES 223 |  |  | 0
80025 |  | FM Rodrigues | BRACO 350MM ESP TRIP PQ CIDADE | un |  | MTE.IP.BRACO | un |  |  | 0 |  | "BRAÇO 350MM ESPECIAL TRIPLO EM TUBO E CHAPA DE FERRO GALV; COM FORMA CONICO PARALELAMENTE ACHATADO; PONTA EM TUBO 110X60MM SOLDADO AO CORPO DE CHAPA 60X35 E BASE 160X35 E AO CILINDRO ABERTO 160X91 COM PARAFUSOS P/ FIXAR AO POSTE, ET006 DES231" |  |  | 0
80026 |  | FM Rodrigues | BRACO 1820MM ESP DUPLO ECOSTA | un |  | MTE.IP.BRACO | un |  |  | 0 | 2014-12-02 | "BRAÇO 1820MM ESP ORNAM DUPLO; COPO EM ACO GALV DIAM 100MM COR CINZA CLARO; CHAPA ACO GALV ESPESS 4MM COR AMAREL RAL 1018; TUBO ACO GALV DIAM 60M, COMPR 1820MM, ANG VERT 100º, COR AMAREL RAL 1018; MOD AV. EVALDO COSTA MACAE, ET 006 DES 244 REV0" |  |  | 0
80027 |  | FM Rodrigues | BRACO 1000MM TUBO 32MM CE | un |  | MTE.IP.BRACO | un |  |  | 48 | 2019-12-12 | BRACO 1000MM CURVO, AVANCO HORIZ 750MM, COMP PARTE RETA 800MM, AVANCO PONTA 200MM, ALT VERT 675MM, DIAM TUBO 32MM, DIAM SAIDA TUBO 48MM, COMP PONTEIRA 100MM, ESP TUBO 3,25MM, DIM BASE 350X75X38X3,25MM, CONF NBR 6323 E ABNT 1010/1020, ET 006 DES250 |  |  | 0
80028 |  | FM Rodrigues | BRACO 1200MM DUPL AV DOM LUIS | un |  | MTE.IP.BRACO | un |  |  | 0 | 2014-12-02 | BRACO 1200MM ESP DUPLO RETO, AVANCO HORIZ 1600MM, COMPR 1050MM TUBO ACO QUADR 70X70CM, COMPR 150MM TUBO ACO DIAM 60MM P/ ENCAIXE LUM LED, COMPR TOTAL 1200MM, REFORC DIAGONAL SOLDADO TUBO ACO 750MM QUADR 50X50CM, MOD AV. DOM LUIS FOR, ET006 DES258 REV0 |  |  | 0
80029 |  | FM Rodrigues | BRACO 1000MM 60MM P BECO CE | un |  | MTE.IP.BRACO | un |  |  | 380 | 2014-12-02 | BRACO 1000MM CURVO, AVANCO HORIZ 850MM, COMP TOTAL 1000MM, ALT VERT 600MM, DIAM TUBO 60MM, COMP PONTEIRA 150MM, ESP TUBO 3,75MM, DIM BASE 370X75X38X3,25MM, CONF NBR 6323 E ABNT 1010/1020, ET 006 DES300 |  |  | 0
80030 |  | FM Rodrigues | BRACO 2000MM DUPLO MOD. AV. DOMINGOS OLIMPIO | un |  | MTE.IP.BRACO | un |  |  | 916.6 | 2018-01-30 | BRAÇO 2000MM ESP DUPL MOD. AV DOMINGOS OLIMPIO, TUBO GALV DIAM 48MM CINZA RAL 9007, BANDEIRA CHAPA METAL ESP 4MM C/ AMBAS FACES COR AZUL RAL 5010, COMP COPO 650MM TOPO POSTE, FIX C/ PARAF ENTALHO ENTRE BRACO E POSTE, PESO 44KG, ET 006 DES 380 |  |  | 0
80031 |  | FM Rodrigues | BRACO FIBRA 1554MM DUP BR CE | un |  | MTE.IP.BRACO | un |  |  | 1050 | 2016-01-19 | BRAÇO ESPECIAL CHATO DUPLO CURVO FIBRA, AVANCO HORIZ 1554,5MM, ALT VERT 738,8MM, DIAM SAIDA TUBO 48MM, ESP CHAPA 3MM, DIM BASE 511,5MM, RASGO LAT 50X10MM P/ PASSAG FIOS, C/ SUP 140MM EM AÇO GALV, MOD AV MAESTRO LISBOA-CE - CONF. ET GENG 006 - des 416 |  |  | 0
80032 |  | FM Rodrigues | BRACO 3000MM ESP CENTRO A/B | un |  | MTE.IP.BRACO | un |  |  | 325.5 | 2016-05-06 | BRAÇO 3000MM ESP CENTRO, DIAM TUBO ACO 48,3MM, CHAPA COM CIRCULO DIAM 174,3MM, ESP CHAPA 4MM, AVANCO HORIZONTAL 1861MM, ALTURA VERTICAL 2325,5MM, C/ SUPORTE 800MM, COR BRANCA RAL 9010 E AZUL ESCURO RAL 5010, FAB EM ACO GALV, MOD CENTRO ET GENG 006 DES 424 |  |  | 0
80033 |  | FM Rodrigues | BRACO 4500MM ESP BEZ. MEN. | un |  | MTE.IP.BRACO | un |  |  | 380 | 2015-03-30 | BRAÇO 4500MM ESP CENTRO, DIAM TUBO ACO 48,3MM, CHAPA C/ CIRCULO DIAM 174,3MM, ESP CHAPA 4MM, AVANCO HORIZONTAL 2900MM, ALTURA VERTICAL 3800MM, C/ SUPORTE 800MM, COR CINZA CLARO RAL 7035 ECINZA ALUMÍNIO RAL 9007, FAB EM ACO GALV, MOD BEZERRA DE MENEZES |  |  | 0
80034 |  | FM Rodrigues | BRACO 1000MM DP PCA PIO IX 95MM | un |  | MTE.IP.BRACO | un |  |  | 252.5 | 2015-02-25 | BRAÇO 1000MM ESP DUPL TIPO PCA PIO IX , AV HORIZ 1000MM, DIAM TUBO 60MM, ESP CHAPA 3MM FERRO GALV C/ FORMA BANDEIRA SOB TUBO, MED 300MM BASE E 0MM PONTA DO BRACO, DIÂM COPO ACOPLAMENTO DO POSTE 95MM, FIX AO POSTE C/ PARAF, CONF ET GENG 006 DES 429 |  |  | 0
80035 |  | FM Rodrigues | BRACO 4500MM ESP CENTRO | un |  | MTE.IP.BRACO | un |  |  | 382 | 2015-09-25 | BRAÇO 4500MM ESP CENTRO, DIAM TUBO ACO 48,3MM, CHAPA COM CIRCULO DIAM 174,3MM, ESP CHAPA 4MM, AVANCO HORIZONTAL 2900MM, ALTURA VERTICAL 3800MM, C/ SUPORTE 800MM, COR AZUL RAL 1050 E BRANCA RAL 9010, FAB EM ACO GALV, MOD CENTRO, CONF ET GENG 006 DES 427 |  |  | 0
80036 |  | FM Rodrigues | BRACO 1000MM SIMPLES PCA PIO IX 95MM | un |  | MTE.IP.BRACO | un |  |  | 133.79 |  | BRAÇO 1000MM ESP SIMPLES TIPO PCA PIO IX , AV HORIZ 1000MM, DIAM TUBO 60MM, ESP CHAPA 3MM FERRO GALV C/ FORMA BANDEIRA SOB TUBO, MED 300MM BASE E 0MM PONTA DO BRACO, DIÂM COPO ACOPLAMENTO DO POSTE 95MM, FIX AO POSTE C/ PARAF, CONF ET GENG 006 DES 435 |  |  | 0
80037 |  | FM Rodrigues | BRACO 0,7M FIB STUDART 2° NIV | un |  | MTE.IP.BRACO | un |  |  | 420 | 2015-02-25 | "BRACO 700MM ACO GALV CHATO CURVO, CHAPA 3MM PERSON, EXT HORIZ 700MM; ALT VERT 550MM; DIM BASE 374MM C/ FURO PARAF 18MM, RASGO LAT 50X10MM PASSAG FIOS, DIAM SAIDA TUBO 40MM, C/ 2 BRAÇOS P/FIX EM POSTE RC 9M/6M,RECOBERTO COM UMA CAMADA DE FIBRA DE 1,5mm" |  |  | 0
80038 |  | FM Rodrigues | BRACO 1,5M FIB SIMP STUDART CE | un |  | MTE.IP.BRACO | un |  |  | 840 | 2015-02-25 | "BRAÇO ESPECIAL CHATO SIMPLES CURVO, AVANCO HORIZ 1554,5MM, ALT VERT 738,8MM, DIAM SAIDA TUBO 48MM, ESP CHAPA 3MM, DIM BASE 511,5MM, RASGO LAT 50X10MM P/ PASSAG FIOS, C/ SUP 140MM EM AÇO GALV,COBERT C/ CAMADA 1,5mm DE FIBRA, MOD AV MAESTRO LISBOA-CE" |  |  | 0
80039 |  | FM Rodrigues | BRACO 4500MM ESP CENTRO FIBRA | un |  | MTE.IP.BRACO | un |  |  | 0 | 2014-12-02 | BRAÇO 4500MM ESP CENTRO,DIAM TUBO ACO 48,3MM,CHAPA COM CIR DIAM 174,3MM,ESP CHAPA 4MM, AVANCO HORIZONTAL 2900MM,ALTURA VERTICAL 3800MM,C/ SUPORTE 800MM,COR AZUL RAL1050 E BRANCA RAL 9010,FAB EM ACO GALV,MOD CENTRO,RECOBERTO C/ UMA CAMADA DE FIBRA DE 1,5mm |  |  | 0
80040 |  | FM Rodrigues | BRACO ESP MONSENHOR TABOSA 2 | un |  | MTE.IP.BRACO | un |  |  | 0 |  | BRACO DECORATIVO ESPECIAL SIMPLES, COMPRIMENTO 2450MM, TUBO ACO GALVANIZADO A FOGO 60MM, TUBO CENTRAL EM ACO GALVANIZADO A FOGO DIAM 200MM , TOPO POSTE DIAMETRO 142MM, PARA 2 LUMI, PINTURA NA COR BRANCA, P/ AV MONS. TABOSA FORTALEZA CE ET 006 DES 443 |  |  | 0
80041 |  | FM Rodrigues | BRACO TOPO GODOFREDO MACIEL | un |  | MTE.IP.BRACO | un |  |  | 168.96 | 2014-12-02 | BRACO DECORATIVO ESPECIAL SIMPLES, COMPRIMENTO 2200MM, TUBO ACO GALVANIZADO A FOGO 60MM, TUBO CENTRAL EM ACO GALVANIZADO A FOGO DIAM 38MM , TOPO POSTE DIAMETRO 114MM, PINTURA NA COR CINZA GRAFITE, P/ AV GODOFREDO MACIEL |  |  | 0
80042 |  | FM Rodrigues | BRACO ANA SIMPLES FORTALEZA | un |  | MTE.IP.BRACO | un |  |  | 441 | 2015-10-23 | BRAÇO DECORATIVO ESPECIAL SIMPLES, TUBO ACO GALVANIZADO A FOGO 48MM COR BRANCA, DOIS AVANÇOS, UM COM 2000MM E OUTRO COM 3500MM, BANDEROLA NA COR AMARELA, P/ AV DIOGUINHO FORTALEZA |  |  | 0
80043 |  | FM Rodrigues | BRAÇO SIMPLES PQ CIDADE POSTE RC (BRANCO) AV. TRISTÃO GONÇALVES | un |  | MTE.IP.BRACO | un |  |  | 0 | 2014-12-02 | BRAÇO SIMPLES PQ CIDADE POSTE RC (BRANCO) AV. TRISTÃO GONÇALVES |  |  | 0
80044 |  | FM Rodrigues | BRAÇO SIMPLES PQ CIDADE POSTE RC 2° NIVEL (BRANCO) AV TRISTÃO GONÇALVES | un |  | MTE.IP.BRACO | un |  |  | 0 | 2014-12-02 | BRAÇO SIMPLES PQ CIDADE POSTE RC 2° NIVEL (BRANCO) AV TRISTÃO GONÇALVES |  |  | 0
80045 |  | FM Rodrigues | BRACO 3000MM ESP CENTRO/BEZERRA DE MENESES | un |  | MTE.IP.BRACO | un |  |  | 210 | 2015-02-11 | BRAÇO 3000MM ESP CENTRO, DIAM TUBO ACO 48,3MM, CHAPA COM CIRCULO DIAM 174,3MM, ESP CHAPA 4MM, AVANCO HORIZONTAL 1861MM, ALTURA VERTICAL 2325,5MM, C/ SUPORTE 800MM, COR CINZA AL RAL 9007 E CINZA CLARO RAL 7035, FAB EM ACO GALV, MOD CENTRO, ET 006 DES 294 |  |  | 0
80047 |  | FM Rodrigues | SUPORTE DUPLO. MOD. PQ CIDADE (82 MM) | un |  | MTE.IP.BRACO | un |  |  | 262.5 | 2015-04-06 | BRAÇO 350MM ESPECIAL DUPLO EM TUBO E CHAPA DE FERRO GALV; COM FORMA CONICO PARALELAMENTE ACHATADO; PONTA EM TUBO 110X50MM SOLDADO AO CORPO DE CHAPA 60X35 E BASE 160X35 E AO CILINDRO ABERTO 165X94 COM PARAFUSOS P/ FIXAR AO POSTE, DIAMENTRO 82 MM. PRJ PQ CIDAD, DES |  |  | 0
80049 |  | FM Rodrigues | SUPORTE ESP. MOD. PQ CIDADE (82 MM) | un |  | MTE.IP.BRACO | un |  |  | 189 | 2015-04-06 | BRAÇO 350MM ESPECIAL SIMPLES EM TUBO E CHAPA DE FERRO GALV; COM FORMA CONICO PARALELAMENTE ACHATADO; PONTA EM TUBO 110X50MM SOLDADO AO CORPO DE CHAPA 60X35 E BASE 160X35 E AO CILINDRO ABERTO 165X94 COM PARAFUSOS P/ FIXAR AO POSTE, DIAMENTRO 82 MM. PRJ PQ CIDAD, DES |  |  | 0
80050 |  | FM Rodrigues | BRACO 2500MM TUBO 48MM CE | un |  | MTE.IP.BRACO | un |  |  | 105 | 2018-03-01 | "BRACO 2500MM CURVO, AVANCO HORIZ 2000MM, COMP PARTE RETA 2300 MM, AVANCO PONTA 195MM, ALT VERT 1730MM, DIAM SAIDA TUBO 48MM, ESP TUBO 3,25MM, DIM BASE 350X75X48X3,25MM, AÇO CARB ABNT 1010/1020, ACAB ZN P/ IMERSAO A QUENTE CONF NBR 6323. |  |  | 0
80052 |  | FM Rodrigues | BRAÇO MOD BEZERRA 4.000 M | un |  | MTE.IP.BRACO | un |  |  | 408.7 | 2016-09-08 | BRAÇO 4.000MM ESP CENTRO, DIAM TUBO ACO 48,3MM, CHAPA COM CIRCULO DIAM 174,3MM, ESP CHAPA 4MM, AVANCO HORIZONTAL 3.000MM, ALTURA VERTICAL 3900MM, C/ SUPORTE 800MM, COR CINZA AL RAL 9007 E CINZA CLARO RAL 7035, FAB EM ACO GALV, MOD BEZERRA. |  |  | 0
80053 |  | FM Rodrigues | SUPORTE CILINDRICO 2 PET 2° NÍVEL | un |  | MTE.IP.BRACO | un |  |  | 105 | 2016-10-18 | SUPORTE CILINDRICO 2 PET 2° NÍVEL, P/ ILUMINAÇÃO ABAIXO DAS ÁRVORES, FABR ACO CARBORNO, DIAM ABRAÇADEIRA 180MM, COMP BRACO 1500MM C/ TUBO 60MM, ALT ABRAÇADEIRA 250MM, |  |  | 0
80054 |  | FM Rodrigues | BRACO 1071MM DUPLO CE (cinza) | un |  | MTE.IP.BRACO | un |  |  | 0 |  | BRACO 1071MM ESP DUPLO CEARA, ANGULACAO 30º, AVANCO HORIZONTAL 1001 MM, ALT VERTICAL 515 MM, COMP RETO 1071 MM, TUBO GALVANIZADO DIAM 65 MM , FIXACAO COM PARAFUSO E PORCA SEXTAVADA. Cinza |  |  | 0
80055 |  | FM Rodrigues | BRACO 1071MM 30º DUPLO CE COR CINZA | un |  | MTE.IP.BRACO | un |  |  | 317.5 | 2016-06-10 | BRACO 1071MM ESP. DUPLO CEARA, ANGULACAO 30º, AVANCO HORIZONTAL 1001 MM, ALT VERTICAL 515 MM, COMP RETO 1071 MM, TUBO GALVANIZADO DIAM 65 MM , FIXACAO COM PARAFUSO E PORCA SEXTAVADA. COR CINZA |  |  | 0
80056 |  | FM Rodrigues | BRAÇO AVANÇO HORIZONTAL 2° NIVEL 48 X 300 MM | un |  | MTE.IP.BRACO | un |  |  | 60.28 | 2016-07-29 | BRAÇO AVANÇO HORIZONTAL 2° NIVEL 48 X 300 MM PARA FIXAÇÃO DE LUMINARIA LED EM 2° NIVEL. DIAMENTRO DO TUBO 48 MM. TAMANHO DO BRAÇO 300 MM |  |  | 0
80057 |  | FM Rodrigues | BRAÇO AVANÇO HORIZONTAL 2° NIVEL 48 X 1000 MM, CURVA 0,25 M | un |  | MTE.IP.BRACO | un |  |  | 115.5 | 2015-02-11 | BRAÇO AVANÇO HORIZONTAL 2° NIVEL 48 X 1000 MM PARA FIXAÇÃO DE LUMINARIA LED EM 2° NIVEL. DIAMENTRO DO TUBO 48 MM. TAMANHO DO BRAÇO 1000 MM C/ CURVA DE 0,25 M |  |  | 0
80058 |  | FM Rodrigues | BRAÇO PEDONAL SIMPLES POSTE DT | un | 3 | MTE.IP.BRACO | un |  |  | 54.9 | 2020-03-04 | BRACO 351MM CURVO, AVANCO HORIZ 300MM, COMP TOTAL 351MM, ALT VERT 150MM, DIAM TUBO 60MM, COMP PONTEIRA 150MM, ESP TUBO 3,75MM, DIM BASE 370X76X38X3,25MM, CONF NBR 6323 E ABNT, DESENHO EM ANEXO |  |  | 164.7
80059 |  | FM Rodrigues | BRACO 340MM ESP DUPLO PQ CIDADE CE (TOPO 76,2 MM) | un |  | MTE.IP.BRACO | un |  |  | 189 | 2019-10-08 | BRAÇO 340MM ESPECIAL DUPLO EM TUBO E CHAPA DE FERRO GALV; ALTURA DO COPO 200 MM; PONTA EM TUBO 110X70MM; COM PARAFUSOS P/ FIXAR AO POSTE, DIAMENTRO DO TOPO 76,2 MM. PARA POSTE TELECONICO |  |  | 0
80060 |  | FM Rodrigues | BRACO 340MM ESP SIMP. PQ CIDADE CE (TOPO 76,2 MM) | un |  | MTE.IP.BRACO | un |  |  | 214.9 | 2016-01-20 | BRAÇO 340MM ESPECIAL SIMPLES EM TUBO E CHAPA DE FERRO GALV; ALTURA DO COPO 200 MM; PONTA EM TUBO 110X70MM; COM PARAFUSOS P/ FIXAR AO POSTE, DIAMENTRO DO TOPO 76,2 MM. PARA POSTE TELECONICO |  |  | 0
80062 |  | FM Rodrigues | SUPORTE SIMP. MOD. PQ. DA CIDADE 200 MM POSTE DE CONCRETO (TOPO 142MM) | un |  | MTE.IP.BRACO | un |  |  | 147 | 2017-05-02 | SUPORTE SIMPLES MOD. PQ. DA CIDADE PARA POSTE DE CONCRETO: SUPORTE SIMPLES MOD. PARQUE DA CIDADE PARA POSTES DE CONCRETO, EM AÇO GALVANIZADO, PINTADO, DIÂMETRO INTERNO 130MM, CHAPA DE 3,75MM, AVANÇO HORIZONTAL DO BRAÇO 200MM, ALTURA DO COPO 300MM, ALTURA DO BRAÇO 310MM, EQUIPADO COM 03 PARAFUSOS DE DIÂMETRO DE 100MM, VER DESENHO. |  |  | 0
80063 |  | FM Rodrigues | SUPORTE SIMP MOD. PQ. DA CIDADE 200 MM (TOPO 83,5 MM) | un |  | MTE.IP.BRACO | un |  |  | 147 | 2015-11-12 | SUPORTE SIMPLES MOD. PQ. DA CIDADE PARA POSTE DE RESINA: SUPORTE SIMPLES MOD. PARQUE DA CIDADE PARA POSTES DE RESINA, EM AÇO GALVANIZADO, PINTADO, DIÂMETRO INTERNO 83,5MM, CHAPA DE 3,75MM, AVANÇO HORIZONTAL DO BRAÇO 200MM, ALTURA DO COPO 260MM, ALTURA DO BRAÇO 310MM, EQUIPADO COM 03 PARAFUSOS DE DIÂMETRO DE 100MM, VER DESENHO. |  |  | 0
80064 |  | FM Rodrigues | SUPORTE DUPLO MOD. PQ. DA CIDADE 200 MM (TOPO 83,5 MM) | un |  | MTE.IP.BRACO | un |  |  | 189 | 2015-11-12 | SUPORTE DUPLO MOD. PQ. DA CIDADE PARA POSTE DE RESINA: SUPORTE DUPLO MOD. PARQUE DA CIDADE PARA POSTES DE RESINA, EM AÇO GALVANIZADO, PINTADO, DIÂMETRO INTERNO 83,5MM, CHAPA DE 3,75MM, AVANÇO HORIZONTAL DO BRAÇO 200MM, ALTURA DO COPO 260MM, ALTURA DO BRAÇO 310MM, EQUIPADO COM 03 PARAFUSOS DE DIÂMETRO DE 100MM, VER DESENHO. |  |  | 0
80065 |  | FM Rodrigues | BRACO 1500MM DUPL 2 LUMI | un |  | MTE.IP.BRACO | un |  |  | 945 | 2015-09-25 | BRAÇO DECORATIVO ESPECIAL DUPLO , COMP 1500MM, TUBO ACO GALVANIZADO A FOGO 60MM, TUBO CENTRAL EM ACO GALVANIZADO A FOGO DIAM 200MM, TOPO POSTE DIAMETRO 125MM, PARA 2 LUMINARIAS, PINTURA NA COR BRANCA, P/ AV O. MANGABEIRA, ET 006 DES 287 |  |  | 0
80066 |  | FM Rodrigues | BRAÇO 1000MM ESP SIMP 2ª NÍVEL COM ABRAÇADEIRA 90 MM | un |  | MTE.IP.BRACO | un |  |  | 210 | 2015-10-27 | BRAÇO 1000MM ESP SIMP 2ª NÍVEL COM ABRAÇADEIRA PARA POSTE MET. 90MM TIPO PCA PIO IX , AVANCO HORIZ 1000MM, DIAM TUBO 60MM, ESPESS CHAPA 3MM FERRO GALV C/ FORMA DE BANDEIRA SOB O TUBO, MED 300MM NA BASE E 0MM NA PONTA DO BRACO, FIX AO POSTE C/ PARAF ENTALHADO ENTRE O BRACO E POSTE COM ABRAÇADEIRA PARA POSTE METÁLICO. |  |  | 0
80067 |  | FM Rodrigues | BRACO 4500MM ESP BEZ. MEN. TUBO 60 MM | un |  | MTE.IP.BRACO | un |  |  | 0 |  | BRAÇO 4500MM ESP CENTRO, DIAM TUBO ACO 60,3MM, CHAPA C/ CIRCULO DIAM 174,3MM, ESP CHAPA 4MM, AVANCO HORIZONTAL 2900MM, ALTURA VERTICAL 3800MM, C/ SUPORTE 800MM, COR CINZA CLARO RAL 7035 ECINZA ALUMÍNIO RAL 9007, FAB EM ACO GALV, MOD BEZERRA DE MENEZES |  |  | 0
80068 |  | FM Rodrigues | BRACO 4500MM ESP CENTRO TUBO 60 MM | un |  | MTE.IP.BRACO | un |  |  | 399 | 2015-12-16 | BRAÇO 4500MM ESP CENTRO, DIAM TUBO ACO 60,3MM, CHAPA COM CIRCULO DIAM 174,3MM, ESP CHAPA 4MM, AVANCO HORIZONTAL 2900MM, ALTURA VERTICAL 3800MM, C/ SUPORTE 800MM, COR AZUL RAL 1050 E BRANCA RAL 9010, FAB EM ACO GALV, MOD CENTRO, CONF |  |  | 0
80069 |  | FM Rodrigues | BRACO 4500MM ESP CENTRO FIBRA TUBO 60 MM | un |  | MTE.IP.BRACO | un |  |  | 0 |  | BRAÇO 4500MM ESP CENTRO,DIAM TUBO ACO 60,3MM,CHAPA COM CIR DIAM 174,3MM,ESP CHAPA 4MM, AVANCO HORIZONTAL 2900MM,ALTURA VERTICAL 3800MM,C/ SUPORTE 800MM,COR AZUL RAL1050 E BRANCA RAL 9010,FAB EM ACO GALV,MOD CENTRO,RECOBERTO C/ UMA CAMADA DE FIBRA DE 1,5mm |  |  | 0
80070 |  | FM Rodrigues | BRACO 4500MM TUBO 60MM CE/SP | un |  | MTE.IP.BRACO | un |  |  | 288 | 2016-03-15 | BRACO 4500MM CURVO, AVANCO HORIZ 3660MM, AVANCO PONTA 150MM, ALT 2890MM, DIAM SAIDA TUBO 60,3MM, ESP MIN TUBO 3,25MM, DIM BASE 350X76X38X4MM, ACO CARB ABNT 1010/1020, ACAB EM ZN P/ IMERSAO A QUENTE CONF NBR 6323, |  |  | 0
80071 |  | FM Rodrigues | BRAÇO MODELO CENTRO P/ FIXAÇÃO 2º NÍVEL EM POSTE CIRCULAR Ø60,3mm | un |  | MTE.IP.BRACO | un |  |  | 336.5 | 2015-12-16 | BRAÇO 3000MM ESP CENTRO, DIAM TUBO ACO 48,3MM, CHAPA COM CIRCULO DIAM 174,3MM, ESP CHAPA 4MM, AVANCO HORIZONTAL 1861MM, ALTURA VERTICAL 2325,5MM, C/ SUPORTE 800MM TIPO ABRAÇADEIRA DE DIAM INTERNO DE Ø60,3mm PARA FIXAÇÃO EM 2º NIVEL EM POSTE CIRCULAR, COR BRANCA RAL 9010 E AZUL ESCURO RAL 5010, FABRICADO EM ACO GALVANIZADO |  |  | 0
80072 |  | FM Rodrigues | BRAÇO PARQUE DA CIDADE COM ABRAÇADEIRA, P/ USO EM 2° NIVEL | un |  | MTE.IP.BRACO | un |  |  | 161.25 | 2016-01-20 | BRAÇO PARQUE DA CIDADE, P/ USO EM 2° NIVEL, DE 350MM EM PERFIL U DE CHAPA DE FERRO COM ABRAÇADEIRA DE FIXAÇÃO COM MEDIDA INTERNA Ø60MM GALVANIZADO; COM FORMA CONICO PARALELAMENTE ACHATADO; PONTA EM TUBO 110X60MM SOLDADO AO CORPO DE CHAPA 60X35 E BASE 160X35 E ABRAÇADEIRA DE PARA FIXAÇÃO EM POSTE DE DIAMETRO Ø60MM EM AÇO GALVANIZADO A FOGO, COR CINZA, RAL 7001 |  |  | 0
80073 |  | FM Rodrigues | BRAÇO MOD. CENTRO 4500 C/CINTA P/ FIXAÇÃO | un |  | MTE.IP.BRACO | un |  |  | 385.5 | 2016-01-11 | BRAÇO 4500MM ESP CENTRO,DIAM TUBO ACO 60,3MM COM CINTA DE AÇO PARA FIX. NO POSTE COM AVANÇO PARA AFASTAMENTO DOS CABEAMENTOS EXISTENTES COR RAL 9010 |  |  | 0
80074 |  | FM Rodrigues | BRACO 4500MM TUBO 60MM CE/SP CURVATURA SUAVE | un | 6 | MTE.IP.BRACO | un |  |  | 288 | 2020-04-06 | BRACO ILUMINAÇÃO PUBLICA 60 X 4500MM COM CURVATURA SUAVE FABRICADO EM AÇO GALVANIZADO A FOGO |  |  | 1728
80082 |  | FM Rodrigues | BRACO 4000MM TUBO 48MM CE/SP | un |  | MTE.IP.BRACO | un |  |  | 0 |  | BRACO 4000MM TUBO 48MM CE/SP |  |  | 0
80083 |  | FM Rodrigues | BRACO ORNAMENTAL GAIVOTA VAZADO 1700MM SIMP | un |  | MTE.IP.BRACO | un |  |  | 500 | 2019-06-03 | BRAÇO ORNAMENTAL GAIVOTA VAZADO SIMPLES, AVANCO HORIZ 1700MM, ALT VERT 500MM, DIAM SAIDA TUBO 2” (50,8MM), DIM BASE 5” (127MM). ESTRUTURA METÁLICA GALVANIZADA À FOGO. REVESTIMENTO COM 02 CAMADAS DE TECIDO EM FIBRA DE VIDRO |  |  | 0
80084 |  | FM Rodrigues | BRACO ORNAMENTAL GAIVOTA VAZADO 1700MM DUP 5" | un |  | MTE.IP.BRACO | un |  |  | 800 | 2019-06-03 | BRAÇO ORNAMENTAL GAIVOTA VAZADO DUPLO, AVANCO HORIZ 1700MM, ALT VERT 500MM, DIAM SAIDA TUBO 2” (50,8MM), DIM BASE 5” (127MM). ESTRUTURA METÁLICA GALVANIZADA À FOGO. REVESTIMENTO COM 02 CAMADAS DE TECIDO EM FIBRA DE VIDRO |  |  | 0
80086 |  | FM Rodrigues | BRACO ORNAMENTAL GAIVOTA VAZADO SIMP 2° NIVEL | un |  | MTE.IP.BRACO | un |  |  | 400 | 2019-06-03 | ORNAMENTAL GAIVOTA VAZADO SIMPLES 2º NÍVEL, AVANCO HORIZ 900MM, ALT VERT 400MM, DIAM SAIDA TUBO 2" (50,8MM), DIM BASE 6" (152MM) ESTRUTURA METÁLICA GALVANIZADA À FOGO. REVESTIMENTO COM 02 CAMADAS DE TECIDO EM FIBRA DE VIDRO |  |  | 0
80087 |  | FM Rodrigues | BRACO IP COM CURVA SUAVE Ø48 X 2500MM GALV. A FOGO. | un |  | MTE.IP.BRACO | un |  |  | 123.5 | 2020-04-09 | BRAÇO PARA IP CURVA SUAVE DE 2500MM, FABRICADO EM TUBO DE AÇO DE Ø48MM COM, PROTEÇÃO DE ZINCAGEM POR IMERSÃO A QUENTE. |  |  | 0
80088 |  | FM Rodrigues | BRACO IP COM CURVA SUAVE Ø48 X 2000MM GALV. A FOGO. | un | 2 | MTE.IP.BRACO | un |  |  | 93 | 2020-05-12 | BRAÇO PARA IP CURVA SUAVE DE 2000MM, FABRICADO EM TUBO DE AÇO DE Ø48MM COM, PROTEÇÃO DE ZINCAGEM POR IMERSÃO A QUENTE. |  |  | 186
80089 |  | FM Rodrigues | BRACO IP COM CURVA SUAVE Ø48 X 3000MM GALV. A FOGO. | un |  | MTE.IP.BRACO | un |  |  | 120 | 2020-05-12 | BRAÇO PARA IP CURVA SUAVE DE 3000MM, FABRICADO EM TUBO DE AÇO DE Ø48MM COM, PROTEÇÃO DE ZINCAGEM POR IMERSÃO A QUENTE. |  |  | 0
80091 |  | FM Rodrigues | BRAÇO ANA - MURILO BORGES | un |  | MTE.IP.BRACO | un |  |  | 583 | 2019-02-13 | BRAÇO DECORATIVO ESPECIAL SIMPLES, TUBO ACO GALVANIZADO A FOGO 48MM COR BRANCA, DOIS AVANÇOS, UM COM 2000MM E ANGULAÇÃO 0°.OUTRO COM 3500MM E ANGULAÇÃO 30°, BANDEROLA NA COR AMARELA, P/ AV MURILO BORGES. |  |  | 0
80092 |  | FM Rodrigues | BRACO ORNAMENTAL GAIVOTA VAZADO 1700MM DUP 6" | un |  | MTE.IP.BRACO | un |  |  | 890 | 2020-01-15 | BRAÇO ORNAMENTAL GAIVOTA VAZADO DUPLO, AVANCO HORIZ 1700MM, ALT VERT 500MM, DIAM SAIDA TUBO 2” (50,8MM), DIM BASE 6” (153MM). REVESTIMENTO COM 02 CAMADAS DE TECIDO EM FIBRA DE VIDRO. ESTRUTURA METÁLICA GALVANIZADA À FOGO |  |  | 0
90111 |  | FM Rodrigues | SUP TOPO DUAS PET 73x400MM Poste telec. | un |  | MTE.IP.BRACO | un |  |  | 194 | 2015-10-14 | SUPORTE CILINDRICO 2 PET TOPO POSTE; TAMPA REMOVIVEL; ACO CARB ABNT NBR 6393, 7397-7400; DIM 73X400MM INTERNO; TOPO 73 MM ; BRACO Ø60X400MM, |  |  | 0
17570 |  | FM Rodrigues | Item Genérico para importação | un |  | MTE.IP.BRACO | un |  |  | 0 |  | Altura do Braço: Sem Braço |  |  | 0
S-0080001 |  | FM Rodrigues | BRACO 4500MM TUBO 48MM CE/SP | un |  | MTE.IP.BRACO | un |  |  | 0 |  | BRACO 4500MM CURVO, AVANCO HORIZ 3660MM, AVANCO PONTA 150MM, ALT 2890MM, DIAM SAIDA TUBO 48,3MM, ESP MIN TUBO 3,25MM, DIM BASE 350X76X38X4MM, ACO CARB ABNT 1010/1020, ACAB EM ZN P/ IMERSAO A QUENTE CONF NBR 6323, CONF ET 006 DES 04 REV 7 |  |  | 0
S-0080002 |  | FM Rodrigues | BRACO 2000MM TUBO 38MM CE | un |  | MTE.IP.BRACO | un |  |  | 0 |  | BRACO 2000MM CURVO, AVANCO HORIZ 1500MM, COMP PARTE RETA 1823MM, AVANCO PONTA 195MM, ALT VERT 1350MM, DIAM SAIDA TUBO 38MM, ESP TUBO 3,25MM, DIM BASE 350X75X38X3,25MM, ACO CARB ABNT 1010/1020, ACAB ZN P/ IMERSAO A QUENTE CONF NBR 6323, ET 006 DES 03 REV 4 |  |  | 0
S-0080003 |  | FM Rodrigues | BRACO 1554MM DUP BR STUDART CE | un |  | MTE.IP.BRACO | un |  |  | 0 |  | BRAÇO ESPECIAL CHATO DUPLO CURVO, AVANCO HORIZ 1554,5MM, ALT VERT 738,8MM, DIAM SAIDA TUBO 48MM, ESP CHAPA 3MM, DIM BASE 511,5MM C/ FURO PARAF 18MM, RASGO LAT 50X10MM P/ PASSAG FIOS, C/ SUP 140MM, ACO GALV, MOD AV BR STUDART-CE, CONF ET 006 DES 60 REV 0 |  |  | 0
S-0080004 |  | FM Rodrigues | BRACO 3000MM TUBO 48MM CE/SP | un |  | MTE.IP.BRACO | un |  |  | 0 |  | BRACO 3000MM CURVO, AVANCO HORIZ 2430MM, AVANCO PONTA 150MM, ALT VERT 1930MM, DIAM SAIDA TUBO 48,3MM, ESP TUBO 3,25MM, DIM BASE 350X76X38X3,25MM, ACO CARB ABNT 1010/1020, ACAB EM ZN P/ IMERSAO A QUENTE CONF NBR 6323, ET 006 DES 04 REV 7 |  |  | 0
S-0080005 |  | FM Rodrigues | BRACO 700MM STUDART 2° NIVEL | un |  | MTE.IP.BRACO | un |  |  | 0 |  | "BRACO 700MM ACO GALV CHATO CURVO, CHAPA 3MM PERSON, EXT HORIZ 700MM; ALT VERT 550MM; DIM BASE 374MM C/ FURO PARAF 18MM, RASGO LAT 50X10MM PASSAG FIOS, DIAM SAIDA TUBO 40MM, C/ 2 BRAÇOS P/FIX EM POSTE RC 9M/6M, CONF ET 006 DES 345" |  |  | 0
S-0080006 |  | FM Rodrigues | BRACO 1554,5MM SIMP STUDART CE | un |  | MTE.IP.BRACO | un |  |  | 0 |  | BRAÇO 1554,5MM CHATO SIMPLES CURVO, CHAPA 3MM PERSON ACO GALV, EXT HORIZ 1554,5MM, ALT VERT 738,8MM, DIM BASE 511,5MM C/ FURO PARAF 18MM, RASGO LAT 50X10MM PASSAG FIOS, DIAM SAIDA TUBO 48MM, C/ SUP 140MM POSTE RC, MOD AV BR STUDART-CE (TOPO), DES 60 REV 0 |  |  | 0
S-0080007 |  | FM Rodrigues | BRACO 350MM ESP PQ CIDADE CE | un |  | MTE.IP.BRACO | un |  |  | 0 |  | "BRAÇO 350MM ESPECIAL EM TUBO E CHAPA DE FERRO GALVANIZADO; C/FORMA CONICO PARALELAMENTE ACHATADO; PONTA TUBO 110X60MM SOLDADO AO CORPO CHAPA 60X35 E BASE 160X35 E AO CILINDRO ABERTO 160X91 COM PARAF PARA FIXAR AO POSTE; PRJ PQ CIDADE ET 006 DES 65 REV 0" |  |  | 0
S-0080008 |  | FM Rodrigues | BRACO 1000MM SIMP PCA PIO IX | un |  | MTE.IP.BRACO | un |  |  | 0 |  | BRAÇO 1000MM ESP SIMP TIPO PCA PIO IX , AVANCO HORIZ 1000MM, DIAM TUBO 60MM, ESPESS CHAPA 3MM FERRO GALV C/ FORMA DE BANDEIRA SOB O TUBO, MED 300MM NA BASE E 0MM NA PONTA DO BRACO, FIX AO POSTE C/ PARAF ENTALHADO ENTRE O BRACO E POSTE, ET 006 DES 44 REV 0 |  |  | 0
S-0080009 |  | FM Rodrigues | BRACO 200MM ESP SIMP PQ CIDADE | un |  | MTE.IP.BRACO | un |  |  | 0 |  | "BRAÇO 200MM ESPECIAL SIMPLES EM TUBO E CHAPA DE FERRO GALV; C/FORMA CONICO PARALELAMENTE ACHATADO; PONTA TUBO 110X60MM SOLDADO AO CORPO CHAPA 60X35 E BASE 160X35 E AO CILINDRO ABERTO 160X91 COM PARAF PARA FIXAR AO POSTE; PRJ PQ CIDADE CONF ET 006 DES 331" |  |  | 0
S-0080010 |  | FM Rodrigues | BRACO 350MM ESP DUPL PQ CIDADE | un |  | MTE.IP.BRACO | un |  |  | 0 |  | "BRAÇO 350MM ESPECIAL DUPLO EM TUBO E CHAPA DE FERRO GALV; COM FORMA CONICO PARALELAMENTE ACHATADO; PONTA EM TUBO 110X60MM SOLDADO AO CORPO DE CHAPA 60X35 E BASE 160X35 E AO CILINDRO ABERTO 160X91 COM PARAFUSOS P/ FIXAR AO POSTE, PRJ PQ CIDAD, DES 65 REV 0" |  |  | 0
S-0080011 |  | FM Rodrigues | BRACO 1000MM DUPLO PCA PIO IX | un |  | MTE.IP.BRACO | un |  |  | 0 |  | BRAÇO 1000MM ESPECIAL DUPLO TIPO PCA PIO IX, AVANCO HORIZ 1000MM, DIAM TUBO 60MM, ESPESS CHAPA 3MM FERRO GALV C/ FORMA DE BANDEIRA SOB O TUBO, MED 300MM NA BASE E 0MM NA PONTA DO BRACO, FIX AO POSTE C/ PARAFUSO ENTALHADO ENTRE O BRACO E POSTE, CONF DES 44 |  |  | 0
S-0080012 |  | FM Rodrigues | BRACO 2000MM DUPLO AVS S LUIS | un |  | MTE.IP.BRACO | un |  |  | 0 |  | Excl padr - BRAÇO 2000MM ESP DUPL 2000MM, TUBO 60MM, BANDEIRA EM CHAPA DE FE COR OR-018, AZ-FRANCA-025, ESP TUBO 4MM GALV, DIM 215MM BASE, 30MM PONTA, FIX AO POSTE C/PARAF ENTALHO ENTRE BRACO E POSTE, JANELA INSP, CORPO CILINDR, ET006 DES45 RV1 AVS S LUIS |  |  | 0
S-0080013 |  | FM Rodrigues | BRACO 350MM ESP POSTE DT | un |  | MTE.IP.BRACO | un |  |  | 0 |  | "BRACO 350MM ESPECIAL, EM PERFIL U E CHAPA DE FERRO GALVANIZADO; COM FORMA CONICO PARALELAMENTE ACHATADO; PONTA EM TUBO 110X60MM SOLDADO AO CORPO DE CHAPA 60X35 E BASE 160X35 E AO PERFIL U COM PARAFUSOS PARA FIXAR AO POSTE DT CONF DES CITELUZ Nº " |  |  | 0
S-0080014 |  | FM Rodrigues | BRACO 1071MM DUPLO CE | un |  | MTE.IP.BRACO | un |  |  | 0 |  | BRACO 1071MM ESP DUPLO CEARA, AVANCO HORIZONTAL 1071 MM, ALT VERTICAL 350 MM, COMP RETO 1071 MM, TUBO GALVANIZADO DIAM 60 MM , FIXACAO COM PARAFUSO E PORCA SEXTAVADA |  |  | 0
S-0080015 |  | FM Rodrigues | BRACO 1071MM 30º DUPLO CE | un |  | MTE.IP.BRACO | un |  |  | 0 |  | BRACO 1071MM ESP DUPLO CEARA, ANGULACAO 30º, AVANCO HORIZONTAL 1001 MM, ALT VERTICAL 515 MM, COMP RETO 1071 MM, TUBO GALVANIZADO DIAM 65 MM , FIXACAO COM PARAFUSO E PORCA SEXTAVADA.(AMARELO, BRANCO E GALVANIZADO) |  |  | 0
S-0080016 |  | FM Rodrigues | BRACO 1071MM SIMPLES 30º CE | un |  | MTE.IP.BRACO | un |  |  | 0 |  | BRACO 1071MM ESP SIMPLES CEARA, ANGULACAO 30º, AVANCO HORIZONTAL 1001 MM, ALT VERTICAL 515 MM, COMP RETO 1071 MM, TUBO GALVANIZADO DIAM 65 MM , FIXACAO COM PARAFUSO E PORCA SEXTAVADA |  |  | 0
S-0080017 |  | FM Rodrigues | BRACO 1554MM DUP GAIV ONDAS AZ | un |  | MTE.IP.BRACO | un |  |  | 0 |  | BRAÇO ESPECIAL CHATO DUPLO CURVO, AVANCO HORIZ 1554,5MM, ALT VERT 738,8MM, DIAM SAIDA TUBO 48MM, ESP CHAPA 3MM, DIM BASE 511,5MM C/ FURO PARAF 18MM, RASGO LAT 50X10MM P/ PASSAG FIOS, C/ SUP 140MM, ACO GALV, MOD GAIVOTA ONDAS AZUL, ET006 DES158 REV 0 |  |  | 0
S-0080018 |  | FM Rodrigues | BRACO 1554MM DUP GAIV ONDAS VD | un |  | MTE.IP.BRACO | un |  |  | 0 |  | BRAÇO ESPECIAL CHATO DUPLO CURVO, AVANCO HORIZ 1554,5MM, ALT VERT 738,8MM, DIAM SAIDA TUBO 48MM, ESP CHAPA 3MM, DIM BASE 511,5MM C/ FURO PARAF 18MM, RASGO LAT 50X10MM P/ PASSAG FIOS, C/ SUP 140MM, ACO GALV, MOD GAIVOTA ONDAS VERDE, ET006 DES158 REV 0 |  |  | 0
S-0080023 |  | FM Rodrigues | BRACO 3000MM ESP SIMPL FOR | un |  | MTE.IP.BRACO | un |  |  | 0 |  | BRACO 3000MM ESP SIMPLES FORTALEZA, CHAPA EM ACO GALVANIZADO VIRADA EM "U" 30X30MM, COR AMARELO, AVANCO HORINZONTAL 2450MM, DIAM SAIDA 60MM, AVANCO PONTA 550MM, ESPESSURA CHAPA 2,75MM, PADRAO POLO GASTRONOMICO, CONF ET 006 DES 208 |  |  | 0
S-0080027 |  | FM Rodrigues | BRACO 1000MM TUBO 32MM CE | un |  | MTE.IP.BRACO | un |  |  | 0 |  | BRACO 1000MM CURVO, AVANCO HORIZ 750MM, COMP PARTE RETA 800MM, AVANCO PONTA 200MM, ALT VERT 675MM, DIAM TUBO 32MM, DIAM SAIDA TUBO 48MM, COMP PONTEIRA 100MM, ESP TUBO 3,25MM, DIM BASE 350X75X38X3,25MM, CONF NBR 6323 E ABNT 1010/1020, ET 006 DES250 |  |  | 0
S-0080032 |  | FM Rodrigues | BRACO 3000MM ESP CENTRO A/B | un |  | MTE.IP.BRACO | un |  |  | 0 |  | BRAÇO 3000MM ESP CENTRO, DIAM TUBO ACO 48,3MM, CHAPA COM CIRCULO DIAM 174,3MM, ESP CHAPA 4MM, AVANCO HORIZONTAL 1861MM, ALTURA VERTICAL 2325,5MM, C/ SUPORTE 800MM, COR BRANCA RAL 9010 E AZUL ESCURO RAL 5010, FAB EM ACO GALV, MOD CENTRO ET GENG 006 DES 424 |  |  | 0
S-0080042 |  | FM Rodrigues | BRACO ANA SIMPLES FORTALEZA | un |  | MTE.IP.BRACO | un |  |  | 0 |  | BRAÇO DECORATIVO ESPECIAL SIMPLES, TUBO ACO GALVANIZADO A FOGO 48MM COR BRANCA, DOIS AVANÇOS, UM COM 2000MM E OUTRO COM 3500MM, BANDEROLA NA COR AMARELA, P/ AV DIOGUINHO FORTALEZA |  |  | 0
S-0080045 |  | FM Rodrigues | BRACO 3000MM ESP CENTRO/BEZERRA DE MENESES | un |  | MTE.IP.BRACO | un |  |  | 0 |  | BRAÇO 3000MM ESP CENTRO, DIAM TUBO ACO 48,3MM, CHAPA COM CIRCULO DIAM 174,3MM, ESP CHAPA 4MM, AVANCO HORIZONTAL 1861MM, ALTURA VERTICAL 2325,5MM, C/ SUPORTE 800MM, COR CINZA AL RAL 9007 E CINZA CLARO RAL 7035, FAB EM ACO GALV, MOD CENTRO, ET 006 DES 294 |  |  | 0
S-0080048 |  | FM Rodrigues | SUPORTE SIMPLES ESP. MOD. PQ CIDADE (114 MM) | un |  | MTE.IP.BRACO | un |  |  | 0 |  | BRAÇO 350MM ESPECIAL SIMPLES EM TUBO E CHAPA DE FERRO GALV; COM FORMA CONICO PARALELAMENTE ACHATADO; PONTA EM TUBO 110X60MM SOLDADO AO CORPO DE CHAPA 60X35 E BASE 160X35 E AO CILINDRO ABERTO 165X114 COM PARAFUSOS P/ FIXAR AO POSTE, DIAMENTRO 114 MMPRJ PQ CIDAD, DES |  |  | 0
S-0080050 |  | FM Rodrigues | BRACO 2500MM TUBO 48MM CE | un |  | MTE.IP.BRACO | un |  |  | 0 |  | "BRACO 2500MM CURVO, AVANCO HORIZ 2000MM, COMP PARTE RETA 2300 MM, AVANCO PONTA 195MM, ALT VERT 1730MM, DIAM SAIDA TUBO 48MM, ESP TUBO 3,25MM, DIM BASE 350X75X48X3,25MM, AÇO CARB ABNT 1010/1020, ACAB ZN P/ IMERSAO A QUENTE CONF NBR 6323. " |  |  | 0
S-0080051 |  | FM Rodrigues | BRAÇO PADRÃO COELCE 4.000 M (SALVADO) | un |  | MTE.IP.BRACO | un |  |  | 0 |  |  |  |  | 0
S-0080052 |  | FM Rodrigues | BRAÇO MOD BEZERRA 4.000 M | un |  | MTE.IP.BRACO | un |  |  | 0 |  | BRAÇO 4.000MM ESP CENTRO, DIAM TUBO ACO 48,3MM, CHAPA COM CIRCULO DIAM 174,3MM, ESP CHAPA 4MM, AVANCO HORIZONTAL 3.000MM, ALTURA VERTICAL 3900MM, C/ SUPORTE 800MM, COR CINZA AL RAL 9007 E CINZA CLARO RAL 7035, FAB EM ACO GALV, MOD BEZERRA. |  |  | 0
S-0080055 |  | FM Rodrigues | BRACO 1071MM 30º DUPLO CE COR CINZA | un |  | MTE.IP.BRACO | un |  |  | 0 |  | BRACO 1071MM ESP. DUPLO CEARA, ANGULACAO 30º, AVANCO HORIZONTAL 1001 MM, ALT VERTICAL 515 MM, COMP RETO 1071 MM, TUBO GALVANIZADO DIAM 65 MM , FIXACAO COM PARAFUSO E PORCA SEXTAVADA. COR CINZA |  |  | 0
S-0080058 |  | FM Rodrigues | BRAÇO PEDONAL SIMPLES POSTE DT | un |  | MTE.IP.BRACO | un |  |  | 0 |  | BRACO 351MM CURVO, AVANCO HORIZ 300MM, COMP TOTAL 351MM, ALT VERT 150MM, DIAM TUBO 60MM, COMP PONTEIRA 150MM, ESP TUBO 3,75MM, DIM BASE 370X76X38X3,25MM, CONF NBR 6323 E ABNT, DESENHO EM ANEXO |  |  | 0
S-0080070 |  | FM Rodrigues | BRACO 4500MM TUBO 60MM CE/SP | un |  | MTE.IP.BRACO | un |  |  | 0 | 2017-05-10 | BRACO 4500MM CURVO, AVANCO HORIZ 3660MM, AVANCO PONTA 150MM, ALT 2890MM, DIAM SAIDA TUBO 60,3MM, ESP MIN TUBO 3,25MM, DIM BASE 350X76X38X4MM, ACO CARB ABNT 1010/1020, ACAB EM ZN P/ IMERSAO A QUENTE CONF NBR 6323, |  |  | 0
S-0080074 |  | FM Rodrigues | BRACO 4500MM TUBO 60MM CE/SP CURVATURA SUAVE | un |  | MTE.IP.BRACO | un |  |  | 0 |  | BRACO ILUMINAÇÃO PUBLICA 60 X 4500MM COM CURVATURA SUAVE FABRICADO EM AÇO GALVANIZADO A FOGO |  |  | 0
S-0080075 |  | FM Rodrigues | BRACO 3000MM MOD POLO GASTRONOMICO | un |  | MTE.IP.BRACO | un |  |  | 0 |  |  |  |  | 0
S-0080076 |  | FM Rodrigues | SUPORTE PARA 2 LUM MOD MONS TABOSA | un |  | MTE.IP.BRACO | un |  |  | 0 |  |  |  |  | 0
S-0080077 |  | FM Rodrigues | BRAÇO COM SUP PARA 2 PROJ MOD. DOMINGOS OLIPIO | un |  | MTE.IP.BRACO | un |  |  | 0 |  | BRAÇO COM SUP PARA 2 PROJ MOD. DOMINGOS OLIPIO |  |  | 0
S-0080078 |  | FM Rodrigues | BRACO PADRÃO COELCE 3000MM | un |  | MTE.IP.BRACO | un |  |  | 0 |  | BRACO PADRÃO COELCE 3000MM |  |  | 0
S-0080079 |  | FM Rodrigues | BRACO PADRÃO COELCE 2500MM - CHAPA LATERAL | un |  | MTE.IP.BRACO | un |  |  | 0 |  | BRACO PADRÃO COELCE 2500MM - CHAPA LATERAL |  |  | 0
S-0080080 |  | FM Rodrigues | BRAÇO PADRÃO COELCE 2.000 M | un |  | MTE.IP.BRACO | un |  |  | 0 |  | BRAÇO PADRÃO COELCE 2.000 M |  |  | 0
S-0080081 |  | FM Rodrigues | BRACO PADRÃO COELCE 1000MM | un |  | MTE.IP.BRACO | un |  |  | 0 |  | BRACO PADRÃO COELCE 1000MM |  |  | 0
S-0080082 |  | FM Rodrigues | BRACO 4000MM TUBO 48MM CE/SP | un |  | MTE.IP.BRACO | un |  |  | 0 |  | BRACO 4000MM TUBO 48MM CE/SP |  |  | 0
S-0080085 |  | FM Rodrigues | BRACO 1071MM 30º TRIPLO CE | un |  | MTE.IP.BRACO | un |  |  | 0 |  | BRACO 1071MM ESP. TRIPLO CEARA, ANGULACAO 30º, AVANCO HORIZONTAL 1001 MM, ALT VERTICAL 515 MM, COMP RETO 1071 MM, TUBO GALVANIZADO DIAM 65 MM , FIXACAO COM PARAFUSO E PORCA SEXTAVADA. |  |  | 0
S-0080086 |  | FM Rodrigues | BRACO 4000MM TUBO 60MM CE/SP | un |  | MTE.IP.BRACO | un |  |  | 0 |  | BRACO 4000MM TUBO 60MM CE/SP |  |  | 0
S-0090111 |  | FM Rodrigues | SUP TOPO DUAS PET 73x400MM Poste telec. | un |  | MTE.IP.BRACO | un |  |  | 194 | 2018-10-23 | SUPORTE CILINDRICO 2 PET TOPO POSTE; TAMPA REMOVIVEL; ACO CARB ABNT NBR 6393, 7397-7400; DIM 73X400MM INTERNO; TOPO 73 MM ; BRACO Ø60X400MM, |  |  | 0
S-0090120 |  | FM Rodrigues | BRAÇO PEDONAL SIMPLES POSTE DT (ANGULAÇÃO 0°) | un |  | MTE.IP.BRACO | un |  |  | 59 | 2016-11-03 | "BRACO 351MM CURVO, AVANCO HORIZ 300MM, COMP TOTAL 351MM, ALT VERT 150MM, DIAM TUBO 60MM, COMP PONTEIRA 150MM ANGULAÇÃO DE 0° EM RELAÇÃO AO SOLO, ESP TUBO 3,75MM, DIM BASE 370X76X38X3,25MM, CONF NBR 6323 E ABNT, DESENHO EM ANEXO |  |  | 0
S-0090140 |  | FM Rodrigues | SUPORTE PADRÃO BEIRA MAR TOPO PARA UMA LUMINÁRIA, AVANÇO HORIZONTAL 1,3M E DIAMETRO 60MM (SALVADO) | un |  | MTE.IP.BRACO | un |  |  | 0 |  | SUPORTE PADRÃO BEIRA MAR TOPO PARA UMA LUMINÁRIA, AVANÇO HORIZONTAL 1,3M E DIAMETRO 60MM (SALVADO) |  |  | 0
50001 |  | FM Rodrigues | BASE EXT P/ RELE C/ FURO | un |  | MTE.IP.BRELE | un |  |  | 5.28 | 2020-06-08 | BASE PARA RELE FOTOELETRICO USO EXTERNO (FIXACAO EM POSTE), FABRICADO EM RESINA FENOLICA OU BAQUELITE, CONTENDO FURO PARA PASSAGEM DE FIACAO, CONF NBR-5169 E NBR-5123 |  |  | 0
S-0050001 |  | FM Rodrigues | BASE EXT P/ RELE C/ FURO | un |  | MTE.IP.BRELE | un |  |  | 0 |  | BASE PARA RELE FOTOELETRICO USO EXTERNO (FIXACAO EM POSTE), FABRICADO EM RESINA FENOLICA OU BAQUELITE, CONTENDO FURO PARA PASSAGEM DE FIACAO, CONF NBR-5169 E NBR-5123 |  |  | 0
100001 |  | FM Rodrigues | CABO AL 4X16MM2 XLPE 1KV MULTP | un |  | MTE.IP.CAB | m |  |  | 5.33 | 2020-04-13 | CABO ALUMINIO TRIPOLAR MULTIPLEXADO, BITOLA 3X16+1X16 MM2, FORMADO P/ CONDUTOR ALUMINIO TEMPERA DURA, ENCORDOAMENTO CLASSE 2, ISOLACAO XLPE, CLASSE 0,6/1,0 KV, DIAM COND 4,8MM, ESP ISOL 1,2MM, DIAM NEUTRO 5,1MM NU ISOLADO SEM ALMA ACO, PESO 0,23N/M, CONF NBR 8182 |  |  | 0
100003 |  | FM Rodrigues | CABO CU 1X35MM2 PVC 1KV CL5 | m |  | MTE.IP.CAB | m |  |  | 10.13 | 2015-08-04 | CABO COBRE ISOLADO BITOLA 1X35MM2, FORM P/ FIOS COBRE DIAM 8,2MM, TEMPERA MOLE, ENCORDOAMENTO CLASSE 5, TENSAO ISOL 0,6/1,0 KV, PVC ANTICHAMA S/ CHUMBO, DIAM EXT 12,9MM, ESP ISOL 1,2MM, ESP COB 1,1MM, PESO 419KG/KM, CONF NORMAS NBR 7288, 6880, 6245, 6812 |  |  | 0
100004 |  | FM Rodrigues | CABO CU 1X10MM2 PVC 1KV CL5 | m | 1032 | MTE.IP.CAB | m |  |  | 3.63 | 2020-04-30 | CABO COBRE ISOLADO BITOLA 1X10MM2, FORMADO P/ FIOS DE COBRE DIAM 3,9MM, TEMPERA MOLE, ENCORDOAMENTO CLASSE 5, TENSAO DE ISOLACAO 0,6/1KV, PCV S/ CHUMBO, DIAM EXT CABO 6,0MM; ESP ISOL 1,0MM, PESO 115 KG/KM, CONF NORMA NBR 7288, 6880, 6245, 6812 |  |  | 3746.16
100005 |  | FM Rodrigues | CABO CU 2X2,5MM2 PVC 1KV CL5 | m | 103 | MTE.IP.CAB | m |  |  | 2.15 | 2020-02-26 | CABO COBRE BIPOLAR ISOL FLEX BITOLA 2X2,5MM2, FORM P/ 2 CABOS CU DIAM 1,96MM, TEMP MOLE, ENCORD CL 5, TENS ISOL 1KV C 70ºC, COB PVC, DIAM EXT 9,5MM, ESP ISOL 0,8MM, ESP COB 1,0MM, PESO 123KG/KM, CONF NOR NBR 6880/13249, CONDUFLEX FICAP OU SIMILAR |  |  | 221.45
100006 |  | FM Rodrigues | CABO CU 3X2,5MM2 PVC 1KV CL5 | m | 160 | MTE.IP.CAB | m |  |  | 3.33 | 2020-04-30 | CABO COBRE BIPOLAR ISOL FLEX BITOLA 2X2,5MM2, FORM P/ 2 CABOS CU DIAM 1,96MM, TEMP MOLE, ENCORD CL 5, TENS ISOL 1KV, ISOL PVC 70ºC, COB PVC, DIAM EXT 9,5MM, ESP ISOL 0,8MM, ESP COB 1,0MM, PESO 123KG/KM, CONF NOR NBR 6880/13249, CONDUFLEX FICAP OU SIMILAR |  |  | 532.8
100007 |  | FM Rodrigues | CABO CU 1X6MM2 PVC 1KV CL5 | m | 711 | MTE.IP.CAB | m |  |  | 2.21 | 2020-04-30 | CABO COBRE ISOLADO BITOLA 1X6MM2, FORM P/ FIOS COBRE DIAM 2,9MM, TEMPERA MOLE, ENCORDOAMENTO CLASSE 5, TENSAO ISOL 0,6/1,0 KV, PVC ANTICHAMA S/ CHUMBO, DIAM EXT 7,0MM, ESP ISOL 1,0MM, ESP COB 1,0MM, PESO 95KG/KM, CONF NORMA NBR 7288, 6880, 6245, 6812 |  |  | 1571.31
100008 |  | FM Rodrigues | CABO CU 1X16MM2 PVC 1KV CL5 | m |  | MTE.IP.CAB | m |  |  | 5.9 | 2020-04-02 | CABO COBRE ISOLADO BITOLA 1X16MM2, FORM P/ FIOS COBRE DIAM 5,0MM, TEMPERA MOLE, ENCORDOAMENTO CLASSE 5, TENSAO ISOL 0,6/1,0 KV, PVC ANTICHAMA S/ CHUMBO, DIAM EXT 9,1MM, ESP ISOL 1,0MM, ESP COB 1,0MM, PESO 208KG/KM, CONF NORMA NBR 7288, 6880, 6245, 6812 |  |  | 0
100009 |  | FM Rodrigues | CABO CU 1X4MM2 PVC 1KV CL5 | m |  | MTE.IP.CAB | m |  |  | 1.19 | 2016-11-09 | "CABO COBRE ISOLADO BITOLA1X4MM2, FORMADO POR FIOS DE COBRE DIAM 2,4MM, TEMPERA MOLE, ENCORDOAMENTO CLASSE 5, TENSAO DE ISOL 0,6/1 KV, PVC ANTICHAMA S/ CHUMBO, DIAM EXT CABO 5,9MM, ESP ISOL 0,7MM, EXP COB 0,9MM; PESO 66KG/KM CONF NORMA NBR 6880, 7288" |  |  | 0
100010 |  | FM Rodrigues | CABO CU 1X25MM2 PVC 1KV CL5 | m |  | MTE.IP.CAB | m |  |  | 8.53 | 2020-01-15 | CABO COBRE ISOLADO BITOLA 1X25MM2, FORM P/ FIOS COBRE DIAM 6,9MM, TEMPERA MOLE, ENCORDOAMENTO CLASSE 5, TENSAO ISOL 0,6/1,0 KV, PVC ANTICHAMA S/ CHUMBO, DIAM EXT 11,6MM, ESP ISOL 1,2MM, ESP COB 1,1MM, PESO 307KG/KM, CONF NORMA NBR 7288, 6880, 6245, 6812 |  |  | 0
100011 |  | FM Rodrigues | CABO CU 3X10MM2 PVC 1KV CL5 | m |  | MTE.IP.CAB | m |  |  | 9.18 | 2015-12-15 | CABO COBRE ISOLADO BITOLA 3X10MM2, FORM P/ FIOS COBRE DIAM 3,9MM, TEMPERA MOLE, ENCORDOAMENTO CLASSE 5, TENSAO ISOL 0,6/1,0 KV, PVC ANTICHAMA S/ CHUMBO, DIAM EXT 15,7MM, ESP ISOL 1,0MM, ESP COB 1,2MM, PESO 504KG/KM, CONF NORMA NBR 7288, 6880, 6245, 6812 |  |  | 0
100012 |  | FM Rodrigues | CABO AL 3X16MM2 XLPE 1KV MULTP | m |  | MTE.IP.CAB | m |  |  | 3.89 | 2020-04-13 | CABO ALUMINIO BIPOLAR MULTIPLEXADO, BITOLA 2X16+1X16 MM2, FORM P/ 2 CONDUTOR FASE + 1 NEUTRO NU ISOLADO CA TEMPERA DURA, ENCORD CLASSE 2, ISOLACAO XLPE, CLASSE TENSAO 0,6/1,0 KV, DIAM COND 4,8MM, ESP ISOL 1,2MM, DIAM NEUTRO 5,1MM, PESO 178KG/KM, CONF NBR 8182 NA COR PRETA. |  |  | 0
100013 |  | FM Rodrigues | CABO AL 3X25MM2 XLPE 1KV MULTP | m |  | MTE.IP.CAB | m |  |  | 6.35 | 2015-10-14 | CABO ALUMINIO BIPOLAR MULTIPLEXADO, BITOLA 2X25+1X25 MM2, FORM P/ 2 CONDUTOR FASE + 1 NEUTRO NU CA TEMPERA DURA, ENCORD CLASSE 2, ISOLACAO XLPE, CLASSE TENSAO 0,6/1,0 KV, DIAM COND 5,95MM, ESP ISOL 1,4MM, DIAM NEUTRO 6,18MM, PESO 260KG/KM, CONF NBR 8182 |  |  | 0
100014 |  | FM Rodrigues | CABO CU 1x2,5MM2 PVC 1KV CL5 | m |  | MTE.IP.CAB | m |  |  | 0.72 | 2016-08-11 | CABO COBRE ISOLADO BITOLA 1X2,5MM2, FORM P/ FIOS COBRE DIAM 1,9MM, TEMPERA MOLE, ENCORDOAMENTO CLASSE 5, TENSAO ISOL 0,6/1,0 KV, PVC ANTICHAMA S/ CHUMBO, DIAM EXT 5,4MM, ESP ISOL 0,8MM, ESP COB 0,9MM, PESO 49KG/KM, CONF NORMA NBR 7288, 6880, 6245, 6812 |  |  | 0
100015 |  | FM Rodrigues | CABO AL 4X10MM2 XLPE 1KV MULTP | m |  | MTE.IP.CAB | m |  |  | 0 |  | CABO ALUMINIO TRIPOLAR MULTIPLEXADO, BITOLA 3X10+1X10 MM2, FORMADO P/ CONDUTOR ALUMINIO TEMPERA DURA, ENCORDOAMENTO CLASSE 2, ISOLACAO XLPE, CLASSE 0,6/1,0 KV, DIAM COND 3,57MM, ESP ISOL 1,2MM, DIAM NEUTRO 4,08MM, PESO 166KG/KM, CONF NBR 8182 |  |  | 0
100016 |  | FM Rodrigues | CABO AL 4X25MM2 XLPE 1KV MULTP | m |  | MTE.IP.CAB | m |  |  | 6.33 | 2017-08-28 | CABO ALUMINIO TRIPOLAR MULTIPLEXADO, BITOLA 3X25+1X25 MM2, FORMADO P/ CONDUTOR ALUMINIO TEMPERA DURA, ENCORDOAMENTO CLASSE 2, ISOLACAO XLPE, CLASSE TENSAO 0,6/1,0 KV, DIAM COND 6,0MM, ESP ISOL 1,4MM, DIAM NEUTRO 6,2MM, PESO 0,26N/M, CONF NBR 8182 |  |  | 0
100017 |  | FM Rodrigues | CABO AL 2X16MM2 XLPE 1KV MULTP | m |  | MTE.IP.CAB | m |  |  | 2.44 | 2016-04-19 | CABO ALUMINIO BIPOLAR MULTIPLEXADO, BITOLA 1X16+1X16 MM2, FORM P/ 1 CONDUTOR FASE + 1 NEUTRO NU CA TEMPERA DURA, ENCORD CLASSE 2, ISOLACAO XLPE, CLASSE TENSAO 0,6/1,0 KV, DIAM COND 4,8MM, ESP ISOL 1,2MM, DIAM NEUTRO 5,1MM, PESO 178KG/KM, CONF NBR 8182 |  |  | 0
100021 |  | FM Rodrigues | CABO 1,5MM BRANCO | m |  | MTE.IP.CAB | m |  |  | 0.55 | 2016-01-19 | CABO 1,5MM BRANCO |  |  | 0
100023 |  | FM Rodrigues | CABO COBRE NÚ #50MM2 | m |  | MTE.IP.CAB | m |  |  | 0 |  | CABO COBRE NÚ #50MM2 |  |  | 0
100024 |  | FM Rodrigues | CABO DE COBRE NU 70MM² | m |  | MTE.IP.CAB | un |  |  | 19.8 | 2016-10-14 | CABO DE COBRE NU 70mm², 19 FIOS, Ø 10,6mm, 0,276Ω/Km |  |  | 0
100025 |  | FM Rodrigues | CABO CU 3X4MM2 PVC 1KV CL5 | un |  | MTE.IP.CAB | un |  |  | 3.45 | 2016-08-24 | CABO COBRE ISOLADO BITOLA 3X4MM2, FORMADO POR FIOS COBRE DIAM 2,4MM, TEMPERA MOLE, ENCORDOAMENTO CLASSE 5, TENSAO DE ISOL 0,6/1,0 KV, PVC ANTICHAMA S/ CHUMBO, DIAM EXT 10,7MM, ESP ISOL 0,7MM, ESP COB 1,1MM, PESO 208KG/KM CONF NORMA NBR 7286, 6244 |  |  | 0
100026 |  | FM Rodrigues | CABO CU 4X1,5MM2 PVC 1KV CL5 | un |  | MTE.IP.CAB | un |  |  | 2.22 | 2016-11-18 | CABO COBRE BIPOLAR ISOL FLEX BITOLA 4X1,5MM2, TEMP MOLE, ENCORD CL 5, TENS ISOL 1KV, ISOL PVC 70ºC, COB PVC,PESO 123KG/KM, CONF NOR NBR 6880/13249 |  |  | 0
100027 |  | FM Rodrigues | CABO CU 2X16MM2 XLPE 1KV MULTP | un |  | MTE.IP.CAB | m |  |  | 27.9 | 2019-05-31 | CABO COBRE TRIPOLAR MULTIPLEXADO, BITOLA 1X16+1X16MM², FORMADO POR 1 CONDUTOR FASE E 01 NEUTRO, TODOS FORMADOS POR FIOS DE COBRE NU ELETROLÍTICO. FASE EM TÊMPERA MOLE, ENCORDOAMENTO REDONDO COMPACTO CLASSE 2 CONFORME NBR 280. NEUTRO EM TÊMPERA DURA, ENCORDOAMENTO REDONDO NORMAL CLASSE 2A CONFORME NBR 6524. ISOLAÇÃO XLPE 90°C, CLASSE 0,6/1kV, CONFORME NBR 8182. |  |  | 0
100028 |  | FM Rodrigues | CABO CU 3X16MM2 XLPE 1KV MULTP | m |  | MTE.IP.CAB | m |  |  | 51 | 2019-05-31 | CABO COBRE TRIPOLAR MULTIPLEXADO, BITOLA 2X16+1X16MM², FORMADO POR 2 CONDUTORES FASE E 01 NEUTRO, TODOS FORMADOS POR FIOS DE COBRE NU ELETROLÍTICO. FASE EM TÊMPERA MOLE, ENCORDOAMENTO REDONDO COMPACTO CLASSE 2 CONFORME NBR 280. NEUTRO EM TÊMPERA DURA, ENCORDOAMENTO REDONDO NORMAL CLASSE 2A CONFORME NBR 6524. ISOLAÇÃO XLPE 90°C, CLASSE 0,6/1kV, CONFORME NBR 8182. |  |  | 0
100029 |  | FM Rodrigues | CABO CU 4X16MM2 XLPE 1KV MULTP | m |  | MTE.IP.CAB | m |  |  | 0 |  | CABO COBRE TRIPOLAR MULTIPLEXADO, BITOLA 3X16+1X16MM², FORMADO POR 3 CONDUTORES FASE E 01 NEUTRO, TODOS FORMADOS POR FIOS DE COBRE NU ELETROLÍTICO. FASE EM TÊMPERA MOLE, ENCORDOAMENTO REDONDO COMPACTO CLASSE 2 CONFORME NBR 280. NEUTRO EM TÊMPERA DURA, ENCORDOAMENTO REDONDO NORMAL CLASSE 2A CONFORME NBR 6524. ISOLAÇÃO XLPE 90°C, CLASSE 0,6/1kV, CONFORME NBR 8182. |  |  | 0
100030 |  | FM Rodrigues | CABO ATERRAMENTO 6MM VERDE | m |  | MTE.IP.CAB | m |  |  | 2.99 | 2019-09-03 | CABO ATERRAMENTO 6MM VERDE |  |  | 0
S-0100001 |  | FM Rodrigues | CABO AL 4X16MM2 XLPE 1KV MULTP | m |  | MTE.IP.CAB | m |  |  | 0 |  | CABO ALUMINIO TRIPOLAR MULTIPLEXADO, BITOLA 3X16+1X16 MM2, FORMADO P/ CONDUTOR ALUMINIO TEMPERA DURA, ENCORDOAMENTO CLASSE 2, ISOLACAO XLPE, CLASSE 0,6/1,0 KV, DIAM COND 4,8MM, ESP ISOL 1,2MM, DIAM NEUTRO 5,1MM NU COM ALMA ACO, PESO 0,23N/M, CONF NBR 8182 |  |  | 0
S-0100002 |  | FM Rodrigues | CABO CU 3X4MM2 PVC 1KV CL5 | m |  | MTE.IP.CAB | m |  |  | 0 |  | CABO COBRE ISOLADO BITOLA 3X4MM2, FORMADO POR FIOS COBRE DIAM 2,4MM, TEMPERA MOLE, ENCORDOAMENTO CLASSE 5, TENSAO DE ISOL 0,6/1,0 KV, PVC ANTICHAMA S/ CHUMBO, DIAM EXT 10,7MM, ESP ISOL 0,7MM, ESP COB 1,1MM, PESO 208KG/KM CONF NORMA NBR 7286, 6244 |  |  | 0
S-0100004 |  | FM Rodrigues | CABO CU 1X10MM2 PVC 1KV CL5 | m |  | MTE.IP.CAB | m |  |  | 0 |  | "CABO COBRE ISOLADO BITOLA 1X10MM2, FORMADO P/ FIOS DE COBRE DIAM 3,9MM, TEMPERA MOLE, ENCORDOAMENTO CLASSE 5, TENSAO DE ISOLACAO 750V, PCV S/ CHUMBO, DIAM EXT CABO 6,0MM; ESP ISOL 1,0MM, PESO 115 KG/KM, CONF NORMA NBR 6148, 6880, 6245, 6812" |  |  | 0
S-0100005 |  | FM Rodrigues | CABO CU 2X2,5MM2 PVC 1KV CL5 | m |  | MTE.IP.CAB | m |  |  | 0 |  | CABO COBRE BIPOLAR ISOL FLEX BITOLA 2X2,5MM2, FORM P/ 2 CABOS CU DIAM 1,96MM, TEMP MOLE, ENCORD CL 5, TENS ISOL 1KV ISOL PVC 70ºC, COB PVC, DIAM EXT 9,5MM, ESP ISOL 0,8MM, ESP COB 1,0MM, PESO 123KG/KM, CONF NOR NBR 6880/13249, CONDUFLEX FICAP OU SIMILAR |  |  | 0
S-0100006 |  | FM Rodrigues | CABO CU 3X2,5MM2 PVC 1KV CL5 | m |  | MTE.IP.CAB | m |  |  | 0 |  | CABO COBRE ISOLADO BITOLA 3X2,5MM2, FORM P/ FIOS COBRE DIAM 1,9MM, TEMPERA MOLE, ENCORDOAMENTO CLASSE 5, TENSAO ISOL 1KV, PVC FLEXIVEL ANTICHAMA, DIAM EXT 10,5MM, ESP ISOL 0,8MM, ESP COB 1,1MM, PESO 170KG/KM, CONF NORMA NBR 13249, 6880 |  |  | 0
S-0100007 |  | FM Rodrigues | CABO CU 1X6MM2 PVC 1KV CL5 | m |  | MTE.IP.CAB | m |  |  | 0 |  | CABO COBRE ISOLADO BITOLA 1X6MM2, FORM P/ FIOS COBRE DIAM 2,9MM, TEMPERA MOLE, ENCORDOAMENTO CLASSE 5, TENSAO ISOL 0,6/1,0 KV, PVC ANTICHAMA S/ CHUMBO, DIAM EXT 7,0MM, ESP ISOL 1,0MM, ESP COB 1,0MM, PESO 95KG/KM, CONF NORMA NBR 7288, 6880, 6245, 6812 |  |  | 0
S-0100008 |  | FM Rodrigues | CABO CU 1X16MM2 PVC 1KV CL5 | m |  | MTE.IP.CAB | m |  |  | 0 |  | CABO COBRE ISOLADO BITOLA 1X16MM2, FORM P/ FIOS COBRE DIAM 5,0MM, TEMPERA MOLE, ENCORDOAMENTO CLASSE 5, TENSAO ISOL 0,6/1,0 KV, PVC ANTICHAMA S/ CHUMBO, DIAM EXT 9,1MM, ESP ISOL 1,0MM, ESP COB 1,0MM, PESO 208KG/KM, CONF NORMA NBR 7288, 6880, 6245, 6812 |  |  | 0
S-0100010 |  | FM Rodrigues | CABO CU 1X25MM2 PVC 1KV CL5 | m |  | MTE.IP.CAB | m |  |  | 0 |  | CABO COBRE ISOLADO BITOLA 1X25MM2, FORM P/ FIOS COBRE DIAM 6,9MM, TEMPERA MOLE, ENCORDOAMENTO CLASSE 5, TENSAO ISOL 0,6/1,0 KV, PVC ANTICHAMA S/ CHUMBO, DIAM EXT 11,6MM, ESP ISOL 1,2MM, ESP COB 1,1MM, PESO 307KG/KM, CONF NORMA NBR 7288, 6880, 6245, 6812 |  |  | 0
S-0100012 |  | FM Rodrigues | CABO AL 3X16MM2 XLPE 1KV MULTP | m |  | MTE.IP.CAB | m |  |  | 0 |  | CABO ALUMINIO BIPOLAR MULTIPLEXADO, BITOLA 2X16+1X16 MM2, FORM P/ 2 CONDUTOR FASE + 1 NEUTRO NU CA TEMPERA DURA, ENCORD CLASSE 2, ISOLACAO XLPE, CLASSE TENSAO 0,6/1,0 KV, DIAM COND 4,8MM, ESP ISOL 1,2MM, DIAM NEUTRO 5,1MM, PESO 178KG/KM, CONF NBR 8182 |  |  | 0
S-0100013 |  | FM Rodrigues | CABO AL 3X25MM2 XLPE 1KV MULTP | m |  | MTE.IP.CAB | m |  |  | 0 |  | CABO ALUMINIO BIPOLAR MULTIPLEXADO, BITOLA 2X25+1X25 MM2, FORM P/ 2 CONDUTOR FASE + 1 NEUTRO NU CA TEMPERA DURA, ENCORD CLASSE 2, ISOLACAO XLPE, CLASSE TENSAO 0,6/1,0 KV, DIAM COND 5,95MM, ESP ISOL 1,4MM, DIAM NEUTRO 6,18MM, PESO 260KG/KM, CONF NBR 8182 |  |  | 0
S-0100017 |  | FM Rodrigues | CABO AL 2X16MM2 XLPE 1KV MULTP | m |  | MTE.IP.CAB | m |  |  | 2.44 | 2016-04-19 | CABO ALUMINIO BIPOLAR MULTIPLEXADO, BITOLA 1X16+1X16 MM2, FORM P/ 1 CONDUTOR FASE + 1 NEUTRO NU CA TEMPERA DURA, ENCORD CLASSE 2, ISOLACAO XLPE, CLASSE TENSAO 0,6/1,0 KV, DIAM COND 4,8MM, ESP ISOL 1,2MM, DIAM NEUTRO 5,1MM, PESO 178KG/KM, CONF NBR 8182 |  |  | 0
160087 |  | FM Rodrigues | Capacitor 45MF-VS400 | m |  | MTE.IP.CAP | un |  |  | 14 | 2018-09-17 | Capacitor 45MF-VS400 |  |  | 0
160136 |  | FM Rodrigues | Capacitor 12MF-VS100 | un |  | MTE.IP.CAP | un |  |  | 5.13 | 2016-06-10 | Capacitor 12MF-VS100 |  |  | 0
160137 |  | FM Rodrigues | Capacitor 18MF-VS150 | un |  | MTE.IP.CAP | un |  |  | 7.08 | 2016-06-10 | Capacitor 18MF-VS150 |  |  | 0
160138 |  | FM Rodrigues | Capacitor 30MF-VS250 | un |  | MTE.IP.CAP | un |  |  | 12 | 2018-09-17 |  |  |  | 0
160051 |  | FM Rodrigues | CHAVE COM GRUPO NF 2X30A-220V | un |  | MTE.IP.CHAVE | un |  |  | 191.79 | 2020-02-12 | CHAVE ELETROMAG 2X30A-220V, CONTATOS NF PRATA+OX CADMIO, CX RETANG AL ANODIZ IP55, DIM 400X204X140MM, ALCA FIX 130MM C/ FURO 18MM, BASE RELE, TEMP ATE 85ºC, ISOL >100M, PROT DISJ 3KA, CONTATOR BASC, 5000 OPER MIN, CABO 10MM2, MOD CIP/90-05 STI OU SIMILAR |  |  | 0
160052 |  | FM Rodrigues | CHAVE COM GRUPO NF 2X60A-220V | un |  | MTE.IP.CHAVE | un |  |  | 318.52 | 2020-05-08 | CHAVE ELETROMAG 2X60A-220V, CONTATOS NF PRATA+OX CADMIO, CX RETANG AL ANODIZ IP55, DIM 400X204X140MM, ALCA FIX 130MM C/ FURO 18MM, BASE RELE, TEMP ATE 85ºC, ISOL >100M, PROT DISJ 3KA, CONTATOR BASC, 5000 OPER MIN, CABO 10MM2, MOD CIP/90-05 STI OU SIMILAR |  |  | 0
160053 |  | FM Rodrigues | CHAVE COM GRUPO NF 1X30A-220V | un |  | MTE.IP.CHAVE | un |  |  | 623.59 |  | CHAVE ELETROMAG 1X30A-220V, CONTATOS NF PRATA+OX CADMIO, CX RETANG AL ANODIZ IP55, DIM 400X204X140MM, ALCA FIX 130MM C/ FURO 18MM, BASE RELE, TEMP ATE 85ºC, ISOL >100M, PROT DISJ 3KA, CONTATOR BASC, 5000 OPER MIN, CABO 10MM2, MOD CIP/90-05 STI OU SIMILAR |  |  | 0
S-0160051 |  | FM Rodrigues | CHAVE COM GRUPO NF 2X30A-220V | un |  | MTE.IP.CHAVE | un |  |  | 0 |  | CHAVE ELETROMAG 2X30A-220V, CONTATOS NF PRATA+OX CADMIO, CX RETANG AL ANODIZ IP55, DIM 400X204X140MM, ALCA FIX 130MM C/ FURO 18MM, BASE RELE, TEMP ATE 85ºC, ISOL >100M, PROT DISJ 3KA, CONTATOR BASC, 5000 OPER MIN, CABO 10MM2, MOD CIP/90-05 STI OU SIMILAR |  |  | 0
S-0160052 |  | FM Rodrigues | CHAVE COM GRUPO NF 2X60A-220V | un |  | MTE.IP.CHAVE | un |  |  | 0 |  | CHAVE ELETROMAG 2X60A-220V, CONTATOS NF PRATA+OX CADMIO, CX RETANG AL ANODIZ IP55, DIM 400X204X140MM, ALCA FIX 130MM C/ FURO 18MM, BASE RELE, TEMP ATE 85ºC, ISOL >100M, PROT DISJ 3KA, CONTATOR BASC, 5000 OPER MIN, CABO 10MM2, MOD CIP/90-05 STI OU SIMILAR |  |  | 0
S-0160111 |  | FM Rodrigues | CHAVE COM GRUPO NF 2X100A-220V | un |  | MTE.IP.CHAVE | un |  |  | 0 |  | CHAVE COMANDO EM GRUPO NF 2X100A-220V, CORPO AL FUNDIDO, GRAU PROT IP55, COMANDO ATRAVES RELE FOTOELETRICO NA, DIM MAX 210MM LARG X 385MM ALT X 210MM PROF |  |  | 0
130009 |  | FM Rodrigues | CINTA CIRCULAR DE 140MM | un |  | MTE.IP.CINTA | un |  |  | 26 | 2018-09-17 | CINTA FORMATO CIRCULAR, MATERIAL ACO CARBONO, PROTECAO SUPERFICIAL ZINCADa POR IMERSAO A QUENTE, DIAMETRO INTERNO DE 140MM, com parafusos e porcas adequados |  |  | 0
130010 |  | FM Rodrigues | CINTA CIRCULAR DE 240MM | un |  | MTE.IP.CINTA | un |  |  | 28 | 2014-12-02 | CINTA FORMATO CIRCULAR, MATERIAL ACO CARBONO, PROTECAO SUPERFICIAL ZINCADA POR IMERSAO A QUENTE, DIAMETRO INTERNO DE 240MM, ESPESSURA 5MM, COM PARAFUSOS E PORCAS ADEQUADOS |  |  | 0
130011 |  | FM Rodrigues | CINTA CIRCULAR DE 280MM | un |  | MTE.IP.CINTA | un |  |  | 27 | 2014-12-02 | CINTA FORMATO CIRCULAR, MATERIAL ACO CARBONO, PROTECAO SUPERFICIAL ZINCADA POR IMERSAO A QUENTE, DIAMETRO INTERNO DE 280MM, ESPESSURA 5MM, COM PARAFUSOS E PORCAS ADEQUADOS |  |  | 0
130012 |  | FM Rodrigues | CINTA RETANGULAR DE 170X90MM | un |  | MTE.IP.CINTA | un |  |  | 18 | 2014-12-02 | Cinta Formato Retangular, Material Aco Carbono, Protecao Superficial Zincada por Imersao a Quente, Dimensoes de 170x90mm, Espessura 5mm, com parafusos e porcas adequados |  |  | 0
130013 |  | FM Rodrigues | CINTA CIRCULAR DE 260MM | un |  | MTE.IP.CINTA | un |  |  | 22 | 2014-12-02 | Cinta Formato Circular Material Aco Carbono Protecao Superficial Zincado por Imersao a Quente Diametro Interno de 260mm Espessura 5mm com parafusos e porcas adequados |  |  | 0
130014 |  | FM Rodrigues | CINTA CIRCULAR DE 150MM | un |  | MTE.IP.CINTA | un |  |  | 23.9 | 2020-06-08 | Cinta Formato Circular Material Aco Carbono Protecao Superficial Zincado por Imersao a Quente Diametro Interno de 150mm Espessura 5mm com parafusos e porcas adequados |  |  | 0
130015 |  | FM Rodrigues | CINTA RETANGULAR DE 140X65MM | un |  | MTE.IP.CINTA | un |  |  | 0 | 2014-12-02 | Cinta Formato Retangular, Material Aco Carbono, Protecao Superficial Zincada por Imersao a Quente, Dimensoes de 140x65mm, Espessura 5mm, com parafusos e porcas adequados |  |  | 0
130016 |  | FM Rodrigues | CINTA RETANGULAR DE 165X50MM | un |  | MTE.IP.CINTA | un |  |  | 0 | 2014-12-02 | Cinta Formato Retangular, Material Aco Carbono, Protecao Superficial Zincada por Imersao a Quente, Dimensoes de 165x50mm, Espessura 5mm, com parafusos e porcas adequados |  |  | 0
130017 |  | FM Rodrigues | CINTA CIRCULAR DE 110MM | un |  | MTE.IP.CINTA | un |  |  | 22.15 | 2020-02-17 | CINTA FORMATO CIRCULAR, MATERIAL ACO CARBONO, PROTECAO SUPERFICIAL ZINCADA POR IMERSAO A QUENTE, DIAMETRO INTERNO DE 110MM, COM PARAFUSOS E PORCAS ADEQUADOS |  |  | 0
S-0130009 |  | FM Rodrigues | CINTA CIRCULAR DE 140MM | un |  | MTE.IP.CINTA | un |  |  | 18 | 2016-08-11 | CINTA FORMATO CIRCULAR, MATERIAL ACO CARBONO, PROTECAO SUPERFICIAL ZINCADa POR IMERSAO A QUENTE, DIAMETRO INTERNO DE 140MM, com parafusos e porcas adequados |  |  | 0
S-0130014 |  | FM Rodrigues | CINTA CIRCULAR DE 150MM | un |  | MTE.IP.CINTA | un |  |  | 0 |  | Cinta Formato Circular Material Aco Carbono Protecao Superficial Zincado por Imersao a Quente Diametro Interno de 150mm Espessura 5mm com parafusos e porcas adequados |  |  | 0
150068 |  | FM Rodrigues | CONDULETE AL TIPO L 1.1/4" S/ROSC | un |  | MTE.IP.CONDUL | un |  |  | 17.25 | 2015-07-27 | CONDULETE EM ALUMINIO FUNDIDO TIPO L, COM 02 SAIDAS PARA ELETRODUTOS BITOLA 2", SEM ROSCA |  |  | 0
150071 |  | FM Rodrigues | CONDULETE AL TIPO E 2´´C/ ROSCA | un |  | MTE.IP.CONDUL | un |  |  | 0 |  | CONDULETE EM ALUMINIO FUNDIDO TIPO E, PARA ELETRODUTOS BITOLA 2" C/ROSCA |  |  | 0
150073 |  | FM Rodrigues | CONDULETE AL TIPO LL 1.1/2 C/ ROSCA | un |  | MTE.IP.CONDUL | un |  |  | 19.9 | 2015-09-16 | CONDULETE EM ALUMINIO FUNDIDO TIPO LL PARA ELETRODUTOS BITOLA 1.1/2" C/ROSCA |  |  | 0
150079 |  | FM Rodrigues | CONDULETE AL TIPO E 1.1/4 C/ROSCA | un |  | MTE.IP.CONDUL | un |  |  | 0 |  | CONDULETE EM ALUMINIO FUNDIDO TIPO E, PARA ELETRODUTOS BITOLA 1 1/4" S/ROSCA |  |  | 0
170001 |  | FM Rodrigues | CONDULETE AL TIPO T 1 1/2" C/ROSCA | un |  | MTE.IP.CONDUL | un |  |  | 0 |  | "CONDULETE EM ALUMINIO FUNDIDO TIPO T, COM 03 SAIDAS PARA ELETRODUTOS BITOLA 1 1/2"" COM ROSCA" |  |  | 0
170002 |  | FM Rodrigues | CONDULETE AL TIPO T 1" | un |  | MTE.IP.CONDUL | un |  |  | 9.85 | 2019-11-12 | "CONDULETE EM ALUMINIO FUNDIDO TIPO T, COM 03 SAIDAS PARA ELETRODUTOS BITOLA 1""" |  |  | 0
170003 |  | FM Rodrigues | CONDULETE AL TIPO T 2" C/ ROSCA | un |  | MTE.IP.CONDUL | un |  |  | 32.16 | 2019-08-09 | "CONDULETE EM ALUMINIO FUNDIDO TIPO T, COM 03 SAIDAS PARA ELETRODUTOS BITOLA 2"" COM ROSCA" |  |  | 0
170004 |  | FM Rodrigues | CONDULETE AL T 3/4" C/ROSCA | un |  | MTE.IP.CONDUL | un |  |  | 8.87 | 2020-03-16 | "CONDULETE EM ALUMINIO FUNDIDO TIPO T, COM 03 SAIDAS PARA ELETRODUTOS BITOLA 3/4"", ROSCA BSP ( GÁS ), COM TAMPA, JUNTA DE VEDAÇÃO EM PLASTICO FLEXIVEL E PARAFUSOS." |  |  | 0
170005 |  | FM Rodrigues | CONDULETE AL T 1" C/ROSCA | un |  | MTE.IP.CONDUL | un |  |  | 0 |  | "CONDULETE EM ALUMINIO FUNDIDO TIPO T, COM 03 SAIDAS PARA ELETRODUTOS BITOLA 1"", ROSCA BSP ( GÁS ), COM TAMPA, JUNTA DE VEDAÇÃO EM PLASTICO FLEXIVEL E PARAFUSOS." |  |  | 0
170006 |  | FM Rodrigues | CONDULETE AL LL 2" | un |  | MTE.IP.CONDUL | un |  |  | 35.36 | 2020-03-16 | "CONDULETE EM ALUMINIO DAILET DN TIPO LL 2""" |  |  | 0
170007 |  | FM Rodrigues | CONDULETE AL LL 1/2" C/ROSCA | un |  | MTE.IP.CONDUL | un |  |  | 0 |  | "CONDULETE EM ALUMINIO FUNDIDO TIPO LL, COM 02 SAIDAS PARA ELETRODUTOS BITOLA 1/2"", ROSCA BSB, COM TAMPA, JUNTA DE VEDAÇÃO EM PLASTICO FLEXIVEL E PARAFUSOS." |  |  | 0
170008 |  | FM Rodrigues | CONDULETE AL TIPO X DE 1" | un |  | MTE.IP.CONDUL | un |  |  | 0 |  | "CONDULETE EM ALUMINIO, TIPO X, TAMPA CEGA, ROSCA BSP, IP-54, PARA ELETRODUTOS BITOLA DE 1""" |  |  | 0
170009 |  | FM Rodrigues | CONDULETE AL TIPO X DE 1 1/2" | un |  | MTE.IP.CONDUL | un |  |  | 27.58 | 2015-11-13 | "CONDULETE EM ALUMINIO, TIPO X, TAMPA CEGA, ROSCA BSP, IP-54, PARA ELETRODUTOS BITOLA DE 1 1/2""" |  |  | 0
170010 |  | FM Rodrigues | CONDULETE AL TIPO T 2" S/ROSCA | un |  | MTE.IP.CONDUL | un |  |  | 39.7 | 2020-03-16 | "CONDULETE EM ALUMINIO FUNDIDO TIPO T, COM 03 SAIDAS PARA ELETRODUTOS BITOLA 2"" SEM ROSCA" |  |  | 0
170011 |  | FM Rodrigues | CONDULETE AL TIPO T 3" S/ROSCA | un |  | MTE.IP.CONDUL | un |  |  | 67.16 | 2014-12-02 | "CONDULETE EM ALUMINIO FUNDIDO TIPO T, COM 03 SAIDAS PARA ELETRODUTOS BITOLA 3"" SEM ROSCA" |  |  | 0
170013 |  | FM Rodrigues | CONDULETE AL TIPO C 2" S/ROSCA | un |  | MTE.IP.CONDUL | un |  |  | 35.94 | 2019-12-19 | "CONDULETE EM ALUMINIO FUNDIDO TIPO C, COM 02 SAIDAS PARA ELETRODUTOS BITOLA 2"", S/ ROSCA, COM TAMPA, JUNTA DE VEDAÇÃO EM PLASTICO FLEXIVEL E PARAFUSOS." |  |  | 0
170014 |  | FM Rodrigues | CONDULETE AL TIPO C 3" S/ROSCA | un |  | MTE.IP.CONDUL | un |  |  | 58.99 |  | "CONDULETE EM ALUMINIO FUNDIDO TIPO C, COM 02 SAIDAS PARA ELETRODUTOS BITOLA 3"", S/ ROSCA, COM TAMPA, JUNTA DE VEDAÇÃO EM PLASTICO FLEXIVEL E PARAFUSOS." |  |  | 0
170015 |  | FM Rodrigues | CONDULETE AL TIPO T 1" S/ ROSCA | un |  | MTE.IP.CONDUL | un |  |  | 11.03 | 2016-11-01 | "CONDULETE EM ALUMINIO FUNDIDO TIPO T, COM 03 SAIDAS PARA ELETRODUTOS BITOLA 1"" S/ ROSCA" |  |  | 0
170032 |  | FM Rodrigues | CONDULETE AL LR 2" S/ROSCA | un |  | MTE.IP.CONDUL | un |  |  | 35.36 | 2020-03-16 | "CONDULETE EM ALUMINIO FUNDIDO TIPO LR, COM 02 SAIDAS PARA ELETRODUTOS BITOLA 2"", ROSCA BSP ( GÁS ), COM TAMPA, JUNTA DE VEDAÇÃO EM PLASTICO FLEXIVEL E PARAFUSOS." |  |  | 0
170035 |  | FM Rodrigues | COND. TIPO E S/ ROSCA 1.1/2 | un |  | MTE.IP.CONDUL | un |  |  | 19.1 | 2015-01-29 |  |  |  | 0
170036 |  | FM Rodrigues | COND. TIPO C S/ ROSCA 1.1/2 | un |  | MTE.IP.CONDUL | un |  |  | 21.9 | 2015-11-13 | CONDULETE EM ALUMINIO FUNDIDO TIPO C, COM 02 SAIDAS PARA ELETRODUTOS BITOLA 1.1/2", S/ ROSCA, COM TAMPA, JUNTA DE VEDAÇÃO EM PLASTICO FLEXIVEL E PARAFUSOS. |  |  | 0
170037 |  | FM Rodrigues | COND. LR S/ ROSCA 1.1/2 | un |  | MTE.IP.CONDUL | un |  |  | 21.9 | 2015-11-13 |  |  |  | 0
170046 |  | FM Rodrigues | CONDULETE 1" LL S/ ROSCA | un |  | MTE.IP.CONDUL | un |  |  | 10.14 | 2016-11-01 | CONDULETE EM ALUMINIO FUNDIDO TIPO LL, COM 02 SAIDAS PARA ELETRODUTOS BITOLA 1" S/ ROSCA |  |  | 0
170047 |  | FM Rodrigues | CODULETE TIPO L 1" S/ROSCA | un |  | MTE.IP.CONDUL | un |  |  | 0 |  | CODULETE TIPO L 1" S/ROSCA |  |  | 0
170051 |  | FM Rodrigues | CONDULETE TIPO LB 2' S/ROSCA | un |  | MTE.IP.CONDUL | un |  |  | 27.98 | 2018-03-14 | CONDULETE EM ALUMINIO FUNDIDO TIPO LB, PARA ELETRODUTOS BITOLA 2" S/ROSCA |  |  | 0
170064 |  | FM Rodrigues | CONDULETE TIPO LR 1 1/2 S/ROSCA | un |  | MTE.IP.CONDUL | un |  |  | 25.21 | 2019-12-10 | CONDULETE EM ALUMINIO FUNDIDO TIPO RL, PARA ELETRODUTOS BITOLA 1.1/2" S/ROSCA |  |  | 0
170074 |  | FM Rodrigues | CAIXA PASSAGENS ALUMINIO WETZEL 20/X20/X10CM | un |  | MTE.IP.CONDUL | un |  |  | 46.77 | 2016-12-20 | CAIXA PASSAGENS ALUMINIO WETZEL 20/X20/X10CM |  |  | 0
170076 |  | FM Rodrigues | CONDULETE AL LR 2" C/ROSCA | un |  | MTE.IP.CONDUL | un |  |  | 0 |  | CONDULETE AL LR 2" C/ROSCA |  |  | 0
170077 |  | FM Rodrigues | CONDULETE AL TIPO LB 1.1/2" S/ROSCA | un |  | MTE.IP.CONDUL | un |  |  | 14.05 | 2018-12-18 | CONDULETE EM ALUMINIO FUNDIDO TIPO LB, PARA ELETRODUTOS BITOLA 1.1/2" S/ROSCA |  |  | 0
170078 |  | FM Rodrigues | CONDULETE AL TIPO LR 3" S/ROSCA | un |  | MTE.IP.CONDUL | un |  |  | 28.6 | 2019-09-11 | CONDULETE EM ALUMINIO FUNDIDO TIPO LR, COM 02 SAIDAS PARA ELETRODUTOS BITOLA 3"" SEM ROSCA |  |  | 0
170079 |  | FM Rodrigues | CONDULETE AL TIPO LL 3" S/ROSCA | un |  | MTE.IP.CONDUL | un |  |  | 28.6 | 2019-09-11 | CONDULETE EM ALUMINIO FUNDIDO TIPO LL, COM 02 SAIDAS PARA ELETRODUTOS BITOLA 3"" SEM ROSCA |  |  | 0
60001 |  | FM Rodrigues | CONEC CUN 6A10-10A16MM2 III-VM | un |  | MTE.IP.CONEC | un |  |  | 2.04 | 2020-05-22 | "CONECTOR BIMETALICO TIPO CUNHA SIMETRICO CU/AL, NBR5474; P/ CONEXAO CONDUTORES DERIVACAO DE 6,0 A 10MM2 PARA COND PRINC DE 10 A 16MM2, FABRICADO EM LIGA DE COBRE ESTANHADO, CONTENDO ANTIOXIDO NAS AREAS DE CONTATO COM OS CONDUTORES; REF TIPO III VERMELHO" |  |  | 0
60002 |  | FM Rodrigues | CONEC CUN 2,5A10-25A35MM2 A-VL | un |  | MTE.IP.CONEC | un |  |  | 2.83 | 2017-06-01 | CONECTOR BIMETALICO ASSIMETRICO TIPO CUNHA CU/AL, P/ CONEXAO ENTRE CONDUTORES DERIV DE 2,5MM2 A 10MM2 P/ CONDUTOR PRINCIPAL DE 25MM2 A 35MM2, FABR EM LIGA DE COBRE ESTANHADO, COM COMPOSTO ANTIOXIDO NAS AREAS DE CONTATO C/ OS CONDUTORES, TIPO A VIOLETA |  |  | 0
60003 |  | FM Rodrigues | CONEC PE CU/AL 2,5A10-16A50MM2 | un | 36 | MTE.IP.CONEC | un |  |  | 4.3 | 2020-04-29 | "CONECTOR BIMETALICO TIPO PERFURANTE CU/AL, NBR5474; PARA CONEXAO DE CONDUTORES DERIVACAO DE 2,5MM2 A 10MM2 PARA CONDUTOR PRINCIPAL DE 16 A 50MM2, PARA USO EM CABO MULTIPLEXADO" |  |  | 154.8
60004 |  | FM Rodrigues | CONEC CUN 16A25-25A35MM2 I CZ | un |  | MTE.IP.CONEC | un |  |  | 4.68 | 2020-05-22 | "CONECTOR BIMETALICO SIMETRICO TIPO CUNHA CU/AL, INTERLIGACAO DE CONDUTOR DERIVACAO DE 16 A 25MM2 PARA CONDUTOR PRINCIPAL DE 25 A 35MM2, FABRICADO EM LIGA DE COBRE ESTANHADO, CONTENDO COMPOSTO ANTIOXIDO NAS AREAS DE CONTATO COM OS CONDUTORES TIPO ""I"" CINZA" |  |  | 0
60005 |  | FM Rodrigues | CONEC CUN 16-16MM2 II VD | un |  | MTE.IP.CONEC | un |  |  | 4.2 | 2020-05-22 | "CONECTOR BIMETALICO SIMETRICO TIPO CUNHA CU/AL, INTERLIGACAO DE CONDUTOR DERIVACAO DE 16MM2 PARA CONDUTOR PRINCIPAL DE 16MM2, FABRICADO EM LIGA DE COBRE ESTANHADO, CONTENDO COMPOSTO ANTIOXIDO NAS AREAS DE CONTATO COM OS CONDUTORES TIPO ""II"" VERDE" |  |  | 0
60006 |  | FM Rodrigues | CONEC CUN 2,5-25MM2 'F' -VD/AZ | un |  | MTE.IP.CONEC | un |  |  | 3.39 | 2020-04-29 | "CONECTOR BIMETALICO TIPO CUNHA ASSIMETRICO CU/AL, NBR5474; P/ CONEXAO CONDUTORES DERIVACAO DE 2,5MM2 PARA COND PRINC DE 25MM2, FABRICADO EM LIGA DE COBRE ESTANHADO, CONTENDO COMPOSTO ANTIOXIDO NAS AREAS DE CONTATO COM OS CONDUTORES; REF TIPO F VERDE/AZUL" |  |  | 0
60007 |  | FM Rodrigues | CONEC CUN 1,5A4-10A16MM2 IV AZ | un |  | MTE.IP.CONEC | un |  |  | 2.19 | 2020-05-22 | "CONECTOR BIMETALICO TIPO CUNHA SIMETRICO CU/AL, NBR5474; P/ CONEXAO CONDUTORES DERIVACAO DE 1,5MM2 A 4,0MM2 PARA COND PRINCIPAL 10 A 16MM2, FABRICADO EM LIGA DE COBRE ESTANHADO, CONTENDO ANTIOXIDO NAS AREAS DE CONTATO C/ OS CONDUTORES; REF TIPO IV AZUL" |  |  | 0
60008 |  | FM Rodrigues | CONEC TORÇÃO 2,5-10,0 AM (REF: CO.TO.AM.0100.X.00.G.01 ou S74NGH) | un | 136 | MTE.IP.CONEC | un |  |  | 0.15 | 2019-11-12 | CONECTOR TIPO DEDAL P/CONEXAO P/PRESSAO ATRAVES DE MOLAS, P/ CONDUTORES COBRE BITOLAS 2,5 A 10,0MM2. CAPA EXT. ISOLANTE PVC COR AMARELA, RESISTENTE A RAIOS UV,CLASSE TENSAO 750V,TEMP MAX 105ºC, INST ABRIGADA,FAB ELETROFIT MOD SCOTCHLOCK 3M OU SIMILAR |  |  | 20.4
60009 |  | FM Rodrigues | CONEC TORÇÃO 4,5-17MM2 VM (REF:CO.TO.VM.0170.X.01.G.01 ou S76NGH) | un | 34 | MTE.IP.CONEC | un |  |  | 0.23 | 2019-11-12 | CONECTOR TIPO DEDAL P/CONEXAO P/PRESSAO ATRAVES DE MOLAS, P/ CONDUTORES COBRE BITOLAS 4,5 A 17MM2. CAPA EXTERNA ISOLANTE PVC COR VERMELHO, RESISTENTE A RAIOS UV, CLASSE TENSAO 750V, TEMP MAX 105ºC,INST ABRIGADA,FAB. TWISTER PRO 3M OU SIMILAR |  |  | 7.82
60010 |  | FM Rodrigues | CONEC PE CU/AL 4A35-16A95MM2 | un |  | MTE.IP.CONEC | un |  |  | 9.53 | 2019-12-27 | CONECTOR BIMETALICO TIPO PERFURANTE CU/AL, INTERLIGACÄO DE CONDUTORES DE BITOLA 4 A 35MM2 (DERIVACÄO) PARA BITOLA 16 A 95MM2 (CONDUTOR PRINCIPAL) CDP - 95 |  |  | 0
60011 |  | FM Rodrigues | CONECTOR DE PASSAGEM 8WA1 205 35MM | un |  | MTE.IP.CONEC | un |  |  | 23.43 | 2020-01-31 | CONECTOR DE PASSAGEM 8WA1 205 35MM |  |  | 0
60013 |  | FM Rodrigues | CONECTOR P/ HASTE 5/8 REF. TH 1258 R | un | 8 | MTE.IP.CONEC | un |  |  | 3.29 | 2020-05-05 | CONECTOR P/ HASTE 5/8 REF. TH 1258 R |  |  | 26.32
60014 |  | FM Rodrigues | TERM. ILHOS TUBULAR VM CT 3711 10 MM | un |  | MTE.IP.CONEC | un |  |  | 1.21 | 2015-09-23 | TERM. ILHOS TUBULAR VM CT 3711 10 MM |  |  | 0
60015 |  | FM Rodrigues | CONECTOR PRENSA CABO 1/2 | un |  | MTE.IP.CONEC | un |  |  | 2.03 | 2020-01-31 | CONECTOR PRENSA CABO 1/2 |  |  | 0
60023 |  | FM Rodrigues | CONEC CUN 1,50 A 2,5MM - 10 MM2 TIPO V AMA | un |  | MTE.IP.CONEC | un |  |  | 1.18 | 2017-06-01 | CONECTOR BIMETALICO SIMETRICO TIPO CUNHA CU/AL, INTERLIGACAO DE CONDUTOR DERIVACAO DE 1,50 A 2,50 MM2 PARA CONDUTOR PRINCIPAL DE 10 MM2, FABRICADO EM LIGA DE COBRE ESTANHADO, CONTENDO COMPOSTO ANTIOXIDO NAS AREAS DE CONTATO COM OS CONDUTORES TIPO "V" AMARELO |  |  | 0
60024 |  | FM Rodrigues | CONECTOR P/ HASTE 3/4 | un |  | MTE.IP.CONEC | un |  |  | 4.55 | 2019-05-17 | CONECTOR P/ HASTE 3/4 |  |  | 0
160058 |  | FM Rodrigues | CONTAT 63A-220V SIEMENS 3TF47 | un |  | MTE.IP.CONTAT | un |  |  | 254.09 | 2015-07-21 | Contator tripolar de potencia 63A-220V-60Hz, fixacao atraves de parafusos, protecao atraves de fusiveis NH de 125A maximo, contatos auxiliares 2NA/2NF, mod SIEMENS cod 3TF47 22-0AN1 ou similar |  |  | 0
160059 |  | FM Rodrigues | CONTAT 80A TELEM LC1D65116M6 | un |  | MTE.IP.CONTAT | un |  |  | 519.84 | 2015-07-21 | CONTATOR tripolar DE POTENCIA 80A-220V-60HZ, fixacao atraves de parafusos, contatos eletricos por terminais tipo olhal ou barra, protecao atraves de fusiveis NH 160A maximo, contatos auxiliares 1NA/1NF, modelo cod LC1D65116M6 da TELEMECANIQUE ou similar |  |  | 0
160063 |  | FM Rodrigues | CONTAT 22A-400V SIEMENS 3TF43 | un |  | MTE.IP.CONTAT | un |  |  | 117.47 | 2014-12-02 | Contator tripolar de potencia 22A-400V-60Hz, fixacao atraves de parafusos, protecao atraves de fusiveis DIAZED OU NH de 25A maximo, contatos auxiliares 2NA/2NF, mod SIEMENS cod 3TF44 22-0AQ0 ou similar |  |  | 0
160064 |  | FM Rodrigues | CONTAT 110A-220V SIEMENS 3TF50 | un |  | MTE.IP.CONTAT | un |  |  | 869 | 2014-12-02 | Contator tripolar de potencia 110A-220V-60Hz, fixacao atraves de parafusos, protecao atraves de fusiveis NH de 224A maximo, contatos auxiliares 2NA/2NF, mod SIEMENS cod 3TF50 22-0AN1 ou similar |  |  | 0
160067 |  | FM Rodrigues | CONTAT 50A AC3 SIEMENS 3RT1036 | un |  | MTE.IP.CONTAT | un |  |  | 268.75 | 2016-04-19 | CONTATOR TRIPOLAR DE POTENCIA, CAP 50A-220V-60Hz, FIXACAO RAPIDA POR ENGATE SOBRE TRILHOS OU ATRAVES DE PARAFUSOS, PROT ATRAVES DE FUSIVEIS DIAZED OU NH DE 80A MAX, CONTATOS AUXILIARES 1NA, DIM 55X112X115MM, FABR SIEMENS MOD 3RT10 36 AC3 OU SIMILAR |  |  | 0
160117 |  | FM Rodrigues | CONTAT 90A AC3 SIEMENS 3RT1046 | un |  | MTE.IP.CONTAT | un |  |  | 714.93 | 2015-08-06 | CONTATOR TRIPOLAR DE POTENCIA, CAP 90A-220V-60Hz, FIXACAO RAPIDA POR ENGATE SOBRE TRILHOS OU ATRAVES DE PARAFUSOS, PROT ATRAVES DE FUSIVEIS DIAZED OU NH DE 160A MAX, CONTATOS AUXILIARES 1NA, DIM 70X146X139MM, FABR SIEMENS MOD 3RT10 46 AC3 |  |  | 0
160120 |  | FM Rodrigues | CONTAT TRIP AC3 12A-220V 3TS31 01-0AN2 | un |  | MTE.IP.CONTAT | un |  |  | 5 | 2020-04-29 | CONTAT TRIP 12A-220V 3TS31 01-0AN2-220V-60Hz, fixacao rapida por engate sobre trilhos ou atraves de parafusos,contatos auxiliares 1NF, mod SIEMENS OU SIMILAR |  |  | 0
160121 |  | FM Rodrigues | CONTAT TRIP AC3 6A-220V 3TS29 01-0AN2 | un |  | MTE.IP.CONTAT | un |  |  | 38.98 | 2019-10-18 | CONTAT TRIP AC3 6A-220V 3TS29 01-0AN2-220V-60Hz, fixacao rapida por engate sobre trilhos ou atraves de parafusos,contatos auxiliares 1NF, mod SIEMENS OU SIMILAR |  |  | 0
160122 |  | FM Rodrigues | CONTAT TRIP AC3 9A-220V 3TS30 01-0AN2 | un |  | MTE.IP.CONTAT | un |  |  | 49.83 | 2019-10-28 | CONTAT TRIP 9A-220V 3TS30 01-0AN2-220V-60Hz, fixacao rapida por engate sobre trilhos ou atraves de parafusos,contatos auxiliares 1NF, mod SIEMENS OU SIMILAR |  |  | 0
160123 |  | FM Rodrigues | CONTAT TRIP AC3 18A-220V 3TS32 01-0AN2 | un |  | MTE.IP.CONTAT | un |  |  | 60.63 | 2020-04-29 | CONTAT TRIP 18A-220V 3TS32 01-0AN2-220V-60Hz, fixacao rapida por engate sobre trilhos ou atraves de parafusos,contatos auxiliares 1NF, mod SIEMENS OU SIMILAR |  |  | 0
160124 |  | FM Rodrigues | CONTAT TRIP AC3 25A-220V 3TS33 11-0AN2 | un |  | MTE.IP.CONTAT | un |  |  | 85.47 | 2019-11-28 | CONTAT TRIP 25A-220V 3TS33 11-0AN2-220V-60Hz, fixacao rapida por engate sobre trilhos ou atraves de parafusos,contatos auxiliares 1NF, mod SIEMENS OU SIMILAR |  |  | 0
160125 |  | FM Rodrigues | CONTAT TRIP AC3 32A-220V 3TS34 11-0AN2 | un | 1 | MTE.IP.CONTAT | un |  |  | 121.73 | 2020-04-06 | CONTAT TRIP 32A-220V 3TS34 11-0AN2-220V-60Hz, fixacao rapida por engate sobre trilhos ou atraves de parafusos,contatos auxiliares 1NF, mod SIEMENS OU SIMILAR |  |  | 121.73
160126 |  | FM Rodrigues | CONTAT TRIP AC3 40A-220V 3TS35 11-0AN2 | un | 1 | MTE.IP.CONTAT | un |  |  | 160.77 | 2020-05-22 | CONTAT TRIP 40A-220V 3TS35 11-0AN2-220V-60Hz, fixacao rapida por engate sobre trilhos ou atraves de parafusos,contatos auxiliares 1NF, mod SIEMENS OU SIMILAR |  |  | 160.77
160127 |  | FM Rodrigues | CONTAT TRIP AC3 45A-220V 3TS36 11-0AN2 | un |  | MTE.IP.CONTAT | un |  |  | 293 | 2020-06-08 | CONTAT TRIP 45A-220V 3TS36 11-0AN2-220V-60Hz, fixacao rapida por engate sobre trilhos ou atraves de parafusos,contatos auxiliares 1NF, mod SIEMENS OU SIMILAR |  |  | 0
160128 |  | FM Rodrigues | CONTAT TRIP AC3 65A-220V 3TS47 22-0AN2 | un |  | MTE.IP.CONTAT | un |  |  | 282.49 | 2020-05-22 | CONTAT TRIP 65A-220V 3TS47 22-0AN2-220V-60Hz, fixacao rapida por engate sobre trilhos ou atraves de parafusos,contatos auxiliares 1NF, mod SIEMENS OU SIMILAR |  |  | 0
160129 |  | FM Rodrigues | CONTAT TRIP AC3 75A-220V 3TS48 22-0AN2 | un |  | MTE.IP.CONTAT | un |  |  | 405.54 | 2020-05-08 | CONTAT TRIP 75A-220V 3TS48 22-0AN2-220V-60Hz, fixacao rapida por engate sobre trilhos ou atraves de parafusos,contatos auxiliares 1NF, mod SIEMENS OU SIMILAR |  |  | 0
160130 |  | FM Rodrigues | CONTAT AC3 TRIP 85A-220V 3TS49 22-0AN2 | un |  | MTE.IP.CONTAT | un |  |  | 585 | 2019-06-24 | CONTAT TRIP 85A-220V 3TS49 22-0AN2-220V-60Hz, fixacao rapida por engate sobre trilhos ou atraves de parafusos,contatos auxiliares 1NF, mod SIEMENS OU SIMILAR |  |  | 0
160131 |  | FM Rodrigues | CONTAT TRIP AC3 105A-220V 3TS50 22-0AN2 | un |  | MTE.IP.CONTAT | un |  |  | 571.32 | 2017-05-02 | CONTAT TRIP 105A-220V 3TS50 22-0AN2-220V-60Hz, fixacao rapida por engate sobre trilhos ou atraves de parafusos,contatos auxiliares 1NF, mod SIEMENS OU SIMILAR |  |  | 0
S-0160125 |  | FM Rodrigues | CONTAT TRIP AC3 32A-220V 3TS34 11-0AN2 | un |  | MTE.IP.CONTAT | un |  |  | 0 |  | CONTAT TRIP 32A-220V 3TS34 11-0AN2-220V-60Hz, fixacao rapida por engate sobre trilhos ou atraves de parafusos,contatos auxiliares 1NF, mod SIEMENS OU SIMILAR |  |  | 0
S-0160127 |  | FM Rodrigues | CONTAT TRIP AC3 45A-220V 3TS36 11-0AN2 | un |  | MTE.IP.CONTAT | un |  |  | 0 |  | CONTAT TRIP 45A-220V 3TS36 11-0AN2-220V-60Hz, fixacao rapida por engate sobre trilhos ou atraves de parafusos,contatos auxiliares 1NF, mod SIEMENS OU SIMILAR |  |  | 0
S-0160128 |  | FM Rodrigues | CONTAT TRIP AC3 65A-220V 3TS47 22-0AN2 | un |  | MTE.IP.CONTAT | un |  |  | 0 |  | CONTAT TRIP 65A-220V 3TS47 22-0AN2-220V-60Hz, fixacao rapida por engate sobre trilhos ou atraves de parafusos,contatos auxiliares 1NF, mod SIEMENS OU SIMILAR |  |  | 0
S-0160129 |  | FM Rodrigues | CONTAT TRIP AC3 75A-220V 3TS48 22-0AN2 | un |  | MTE.IP.CONTAT | un |  |  | 0 | 2018-05-03 | CONTAT TRIP 75A-220V 3TS48 22-0AN2-220V-60Hz, fixacao rapida por engate sobre trilhos ou atraves de parafusos,contatos auxiliares 1NF, mod SIEMENS OU SIMILAR |  |  | 0
S-0160130 |  | FM Rodrigues | CONTAT AC3 TRIP 85A-220V 3TS49 22-0AN2 | un |  | MTE.IP.CONTAT | un |  |  | 543.8 | 2018-03-28 | CONTAT TRIP 85A-220V 3TS49 22-0AN2-220V-60Hz, fixacao rapida por engate sobre trilhos ou atraves de parafusos,contatos auxiliares 1NF, mod SIEMENS OU SIMILAR |  |  | 0
60016 |  | FM Rodrigues | CURVA BOX PVC 1.1/2 PT | un |  | MTE.IP.CURVA | un |  |  | 6.95 | 2020-04-29 | CURVA BOX PVC 1.1/2 PT |  |  | 0
150027 |  | FM Rodrigues | CURVA ELETROD 90º PVC 1 1/2" | un |  | MTE.IP.CURVA | un |  |  | 2.34 | 2019-11-12 | "CURVA CURTA 90º PARA ELETRODUTO PVC RIGIDO ROSQUEAVEL PVC ANTICHAMA, DIAMETRO 1 1/2"", RAIO DE CURVATURA 62MM, ESPESSURA DO PVC 3MM, PARA USO EM CIRCUITOS DE BAIXA TENSAO" |  |  | 0
150028 |  | FM Rodrigues | CURVA ELETROD 90º PVC 1" | un |  | MTE.IP.CURVA | un |  |  | 1.74 | 2018-05-07 | "CURVA CURTA 90º PARA ELETRODUTO PVC RIGIDO ROSQUEAVEL PVC ANTICHAMA, DIAMETRO 1"", RAIO DE CURVATURA 72,6MM, ESPESSURA DO PVC 2,7MM, PARA USO EM CIRCUITOS DE BAIXA TENSAO" |  |  | 0
150029 |  | FM Rodrigues | CURVA ELETROD 90º PVC 3" | un |  | MTE.IP.CURVA | un |  |  | 18.44 | 2020-02-26 | "CURVA CURTA 90º PARA ELETRODUTO PVC RIGIDO ROSQUEAVEL PVC ANTICHAMA, DIAMETRO 3"", RAIO DE CURVATURA 105MM, ESPESSURA DO PVC 4MM, PARA USO EM CIRCUITOS DE BAIXA TENSAO " |  |  | 0
150030 |  | FM Rodrigues | CURVA ELETROD 90º PVC 1/2" | un |  | MTE.IP.CURVA | un |  |  | 1.14 | 2016-02-18 | "CURVA CURTA 90º PARA ELETRODUTO PVC RIGIDO ROSQUEAVEL PVC ANTICHAMA, DIAMETRO 1/2"", RAIO DE CURVATURA 62MM, ESPESSURA DO PVC 3MM, PARA USO EM CIRCUITOS DE BAIXA TENSAO " |  |  | 0
150031 |  | FM Rodrigues | CURVA ELETROD 90º PVC 3/4" | un |  | MTE.IP.CURVA | un |  |  | 1.48 | 2020-06-08 | "CURVA CURTA 90º PARA ELETRODUTO PVC RIGIDO ROSQUEAVEL PVC ANTICHAMA, DIAMETRO 3/4"", RAIO DE CURVATURA 62MM, ESPESSURA DO PVC 3MM, PARA USO EM CIRCUITOS DE BAIXA TENSAO" |  |  | 0
150032 |  | FM Rodrigues | CURVA ELETROD 90º GALV 2" | un |  | MTE.IP.CURVA | un |  |  | 18.28 | 2017-07-20 | "CURVA CURTA 90º PARA ELETRODUTO AÇO GALVANIZADO, DIAMETRO 2""" |  |  | 0
150033 |  | FM Rodrigues | CURVA ELETROD 90º GALV 1 1/2" | un |  | MTE.IP.CURVA | un |  |  | 1.8 | 2016-06-10 | "CURVA CURTA 90º PARA ELETRODUTO AÇO GALVANIZADO, DIAMETRO 1 1/2"", COM LUVA" |  |  | 0
150034 |  | FM Rodrigues | CURVA ELETROD 90º PVC 2" | un |  | MTE.IP.CURVA | un |  |  | 9.44 | 2020-05-22 | "CURVA CURTA 90º PARA ELETRODUTO PVC RIGIDO ROSQUEAVEL PVC ANTICHAMA, DIAMETRO 2""" |  |  | 0
150035 |  | FM Rodrigues | CURVA ELETROD 90º PVC 1 1/4" | un |  | MTE.IP.CURVA | un |  |  | 3.2 | 2015-07-24 | "CURVA CURTA 90º PARA ELETRODUTO PVC RIGIDO ROSQUEAVEL PVC ANTICHAMA, DIAMETRO 1 1/4"", RAIO DE CURVATURA 62MM, ESPESSURA DO PVC 3MM, COM LUVA, PARA USO EM CIRCUITOS DE BAIXA TENSAO" |  |  | 0
150036 |  | FM Rodrigues | CURVA ELETROD 90º GALV 3/4" | un |  | MTE.IP.CURVA | un |  |  | 2.7 | 2015-01-15 | "CURVA CURTA 90º PARA ELETRODUTO ACO GALVANIZADO DIAMETRO 3/4"", RAIO DE CURVATURA 62MM, ESPESSURA 3MM, PARA USO EM CIRCUITOS DE BAIXA TENSAO " |  |  | 0
150037 |  | FM Rodrigues | CURVA ELETROD 90º GALV 1" | un |  | MTE.IP.CURVA | un |  |  | 3.9 | 2015-01-15 | "CURVA CURTA 90º PARA ELETRODUTO ACO GALVANIZADO DIAMETRO 1"", RAIO DE CURVATURA 62MM, ESPESSURA 3MM, PARA USO EM CIRCUITOS DE BAIXA TENSAO " |  |  | 0
150038 |  | FM Rodrigues | CURVA ELETROD 90º GALV 1 1/4" | un |  | MTE.IP.CURVA | un |  |  | 6.35 | 2015-01-15 | "CURVA CURTA 90º PARA ELETRODUTO AÇO GALVANIZADO, DIAMETRO 1 1/4"", COM LUVA" |  |  | 0
150092 |  | FM Rodrigues | LUVA BOX ROSQUEAVEL PVC 3/4" PT | un |  | MTE.IP.CURVA | un |  |  | 0 | 2018-04-05 | LUVA BOX ROSQUEAVEL PVC 3/4" PT |  |  | 0
160001 |  | FM Rodrigues | DISJUNTOR BIP 10A-220V-5KA | un |  | MTE.IP.DISJ | un |  |  | 5.06 | 2015-10-19 | Disjuntor termomag bipolar 10A-220V-60Hz, corrente max interrup 5kA, corpo em mat termoplástico, acionamento manual por alavanca frontal com disparo livre, disparador bimetálico p/ sobrecorrente, disparador magnético/instantâneo p/ curto-circuito curva C |  |  | 0
160002 |  | FM Rodrigues | DISJUNTOR BIP 25A-220V-5KA | un |  | MTE.IP.DISJ | un |  |  | 29.38 | 2015-12-15 | Disjuntor termomag bipolar 25A-220V-60Hz, corrente max interrup 5kA, corpo em mat termoplástico, acionamento manual por alavanca frontal com disparo livre, disparador bimetálico p/ sobrecorrente, disparador magnético/instantâneo p/ curto-circuito curva C |  |  | 0
160004 |  | FM Rodrigues | DISJUNTOR MONO 80A-220V-4,5KA | un |  | MTE.IP.DISJ | un |  |  | 18.64 | 2020-03-10 | DISJUNTOR TERMOMAG UNIPOLAR 80A-220V-60HZ, CORRENTE MAX INTERRUP 4,5KA, CORPO EM MATERIAL TERMOPLASTICO, ACIONAMENTO MANUAL POR ALAVANCA FRONTAL COM DISPARO LIVRE, DISPARADOR BIMETALICO P/ SOBRECORRENTE, DISPARADOR MAGNETICO/INSTANTANEO P/ CURTO-CIRCUITO |  |  | 0
160007 |  | FM Rodrigues | DISJUNTOR TRIP 50A-220V-5KA | un |  | MTE.IP.DISJ | un |  |  | 31.64 | 2020-05-22 | DISJUNTOR TERMOMAG TRIPOLAR 50A-220V-60HZ, CORRENTE MAX INTERRUP 10KA, CORPO EM MATERIAL TERMOPLASTICO, ACIONAMENTO MANUAL POR ALAVANCA FRONTAL COM DISPARO LIVRE, DISPARADOR BIMETALICO P/ SOBRECORRENTE, DISPARADOR MAGNETICO/INSTANTANEO P/ CURTO-CIRCUITO |  |  | 0
160008 |  | FM Rodrigues | DISJUNTOR TRIP 70A-220V-10KA | un |  | MTE.IP.DISJ | un |  |  | 46.8 | 2020-05-22 | DISJUNTOR TERMOMAG TRIPOLAR 70A-220V-60HZ, CORRENTE MAX INTERRUP 10KA, CORPO EM MATERIAL TERMOPLASTICO, ACIONAMENTO MANUAL POR ALAVANCA FRONTAL COM DISPARO LIVRE, DISPARADOR BIMETALICO P/ SOBRECORRENTE, DISPARADOR MAGNETICO/INSTANTANEO P/ CURTO-CIRCUITO |  |  | 0
160009 |  | FM Rodrigues | DISJUNTOR BIP 15A-220V-5KA | un |  | MTE.IP.DISJ | un |  |  | 15.93 | 2014-12-02 | DISJUNTOR TERMOMAG BIPOLAR 15A-220V-60HZ, CORRENTE MAX INTERRUP 5KA, CORPO EM MATERIAL TERMOPLASTICO, ACIONAMENTO MANUAL POR ALAVANCA FRONTAL COM DISPARO LIVRE, DISPARADOR BIMETALICO P/ SOBRECORRENTE, DISPARADOR MAGNETICO/INSTANTANEO P/ CURTO-CIRCUITO |  |  | 0
160011 |  | FM Rodrigues | DISJUNTOR TRIP 100A-220V-10KA | un |  | MTE.IP.DISJ | un |  |  | 340 | 2014-12-02 | Disjuntor termomag tripolar 100A-220V-60Hz, corrente max interrup 10kA, corpo em material termoplástico, acionamento manual por alavanca frontal com disparo livre, disparador bimetálico p/ sobrecorrente, disparador magnético/instantâneo p/ curto-circuito |  |  | 0
160012 |  | FM Rodrigues | DISJUNTOR MONO 32A-220V-5KA/C | un |  | MTE.IP.DISJ | un |  |  | 5.5 | 2020-05-22 | MINI-DISJUNTOR TERMOMAG MONOPOLAR 32A-220V-60HZ, CORRENTE MAX INTERRUP 5KA, CURVA CARACT DISPARO C, CORPO MAT TERMOPLAST, ACIONAM MANUAL ALAV FRONT DISPARO LIVRE, DISPAR BIMET SOBRECORRENTE, DISPAR MAGNET/INSTANT CURTO-CIRC, MOD 5SX1 SIEMENS OU SIMILAR |  |  | 0
160013 |  | FM Rodrigues | DISJUNTOR MONO 40A-220V-5KA/C | un |  | MTE.IP.DISJ | un |  |  | 6.53 | 2020-05-22 | MINI-DISJUNTOR TERMOMAG MONOPOLAR 40A-220V-60HZ, CORRENTE MAX INTERRUP 5KA, CURVA CARACT DISPARO C, CORPO MAT TERMOPLAST, ACIONAM MANUAL ALAV FRONT DISPARO LIVRE, DISPAR BIMET SOBRECORRENTE, DISPAR MAGNET/INSTANT CURTO-CIRC, MOD 5SX1 SIEMENS OU SIMILAR |  |  | 0
160014 |  | FM Rodrigues | DISJUNTOR MONO 25A-220V-5KA/C | un | 2 | MTE.IP.DISJ | un |  |  | 5.5 | 2020-05-22 | MINI-DISJUNTOR TERMOMAG MONOPOLAR 25A-220V-60HZ, CORRENTE MAX INTERRUP 5KA, CURVA CARACT DISPARO C, CORPO MAT TERMOPLAST, ACIONAM MANUAL ALAV FRONT DISPARO LIVRE, DISPAR BIMET SOBRECORRENTE, DISPAR MAGNET/INSTANT CURTO-CIRC, MOD 5SX1 SIEMENS OU SIMILAR |  |  | 11
160015 |  | FM Rodrigues | DISJUNTOR MONO 50A-220V-5KA/C | un |  | MTE.IP.DISJ | un |  |  | 6.25 | 2020-02-12 | MINI-DISJUNTOR TERMOMAG MONOPOLAR 50A-220V-60HZ, CORRENTE MAX INTERRUP 5KA, CURVA CARACT DISPARO C, CORPO MAT TERMOPLAST, ACIONAM MANUAL ALAV FRONT DISPARO LIVRE, DISPAR BIMET SOBRECORRENTE, DISPAR MAGNET/INSTANT CURTO-CIRC, MOD 5SX1 SIEMENS OU SIMILAR |  |  | 0
160016 |  | FM Rodrigues | DISJUNTOR MONO 70A-220V-5KA/C | un |  | MTE.IP.DISJ | un |  |  | 11.68 |  | MINI-DISJUNTOR TERMOMAG MONOPOLAR 70A-220V-60HZ, CORRENTE MAX INTERRUP 5KA, CURVA CARACT DISPARO C, CORPO MAT TERMOPLAST, ACIONAM MANUAL ALAV FRONT DISPARO LIVRE, DISPAR BIMET SOBRECORRENTE, DISPAR MAGNET/INSTANT CURTO-CIRC, MOD 5SX1 SIEMENS OU SIMILAR |  |  | 0
160017 |  | FM Rodrigues | DISJUNTOR MONO 20A-220V-5KA/C | un |  | MTE.IP.DISJ | un |  |  | 5.5 | 2020-05-22 | MINI-DISJUNTOR TERMOMAG MONOPOLAR 20A-220V-60HZ, CORRENTE MAX INTERRUP 5KA, CURVA CARACT DISPARO C, CORPO MAT TERMOPLAST, ACIONAM MANUAL ALAV FRONT DISPARO LIVRE, DISPAR BIMET SOBRECORRENTE, DISPAR MAGNET/INSTANT CURTO-CIRC, MOD 5SX1 SIEMENS OU SIMILAR |  |  | 0
160018 |  | FM Rodrigues | DISJUNTOR MONO 16A-220V-5KA/C | un |  | MTE.IP.DISJ | un |  |  | 5.55 | 2020-06-08 | MINI-DISJUNTOR TERMOMAG MONOPOLAR 16A-220V-60HZ, CORRENTE MAX INTERRUP 5KA, CURVA CARACT DISPARO C, CORPO MAT TERMOPLAST, ACIONAM MANUAL ALAV FRONT DISPARO LIVRE, DISPAR BIMET SOBRECORRENTE, DISPAR MAGNET/INSTANT CURTO-CIRC, MOD 5SX1 SIEMENS OU SIMILAR |  |  | 0
160019 |  | FM Rodrigues | DISJUNTOR MONO 2A-220V-5KA/C | un |  | MTE.IP.DISJ | un |  |  | 32.19 | 2020-04-29 | MINI-DISJUNTOR TERMOMAG MONOPOLAR 2A-220V-60HZ, CORRENTE MAX INTERRUP 5KA, CURVA CARACT DISPARO C, CORPO MAT TERMOPLAST, ACIONAM MANUAL ALAV FRONT DISPARO LIVRE, DISPAR BIMET SOBRECORRENTE, DISPAR MAGNET/INSTANT CURTO-CIRC, MOD 5SX1 SIEMENS OU SIMILAR |  |  | 0
160020 |  | FM Rodrigues | DISJUNTOR MONO 10A-220V-5KA/C | un |  | MTE.IP.DISJ | un |  |  | 5.55 | 2020-06-08 | MINI-DISJUNTOR TERMOMAG MONOPOLAR 10A-220V-60HZ, CORRENTE MAX INTERRUP 5KA, CURVA CARACT DISPARO C, CORPO MAT TERMOPLAST, ACIONAM MANUAL ALAV FRONT DISPARO LIVRE, DISPAR BIMET SOBRECORRENTE, DISPAR MAGNET/INSTANT CURTO-CIRC, MOD 5SX1 SIEMENS OU SIMILAR |  |  | 0
160023 |  | FM Rodrigues | DISJUNTOR TRIP 40A-220V-5KA | un | 1 | MTE.IP.DISJ | un |  |  | 30.18 | 2020-05-22 | DISJUNTOR TERMOMAG TRIPOLAR 40A-220V-60HZ, CORRENTE MAX INTERRUP 5KA, CORPO EM MATERIAL TERMOPLASTICO, ACIONAMENTO MANUAL POR ALAVANCA FRONTAL COM DISPARO LIVRE, DISPARADOR BIMETALICO P/ SOBRECORRENTE, DISPARADOR MAGNETICO/INSTANTANEO P/ CURTO-CIRCUITO |  |  | 30.18
160024 |  | FM Rodrigues | DISJUNTOR TRIP 32A-220V-5KA | un |  | MTE.IP.DISJ | un |  |  | 30.85 | 2020-06-08 | DISJUNTOR TERMOMAG TRIPOLAR 32A-220V-60HZ, CORRENTE MAX INTERRUP 5KA, CORPO MAT TERMOPLAST, ACIONAM MANUAL ALAV FRONT DISPARO LIVRE, DISPAR BIMET SOBRECORRENTE, DISPAR MAGNET/INSTANT CURTO-CIRC, SIEMENS OU SIMILAR |  |  | 0
160027 |  | FM Rodrigues | DISJUNTOR TRIP 20A-220V-5KA | un |  | MTE.IP.DISJ | un |  |  | 25.9 | 2018-03-06 | DISJUNTOR TERMOMAG TRIPOLAR 20A-220V-60HZ, CORRENTE MAX INTERRUP 5KA, CORPO MAT TERMOPLAST, ACIONAM MANUAL ALAV FRONT DISPARO LIVRE, DISPAR BIMET SOBRECORRENTE, DISPAR MAGNET/INSTANT CURTO-CIRC, SIEMENS OU SIMILAR |  |  | 0
160029 |  | FM Rodrigues | DISJUNTOR TRIP 16A-400V-5KA | un |  | MTE.IP.DISJ | un |  |  | 26.07 | 2015-08-18 | DISJUNTOR TERMOMAG TRIPOLAR 16A-400V-60HZ, CORRENTE MAX INTERRUP 5KA, CORPO MAT TERMOPLAST, ACIONAM MANUAL ALAV FRONT DISPARO LIVRE, DISPAR BIMET SOBRECORRENTE, DISPAR MAGNET/INSTANT CURTO-CIRC, REF.K60 MULTI 9 FABR SCHNEIDER ELETRIC OU SIMILAR |  |  | 0
160030 |  | FM Rodrigues | DISJUNTOR TRIP 25A-400V-5KA | un |  | MTE.IP.DISJ | un |  |  | 30.18 | 2020-04-29 | DISJUNTOR TERMOMAG TRIPOLAR 25A-400V-60HZ, CORRENTE MAX INTERRUP 5KA, CORPO MAT TERMOPLAST, ACIONAM MANUAL ALAV FRONT DISPARO LIVRE, DISPAR BIMET SOBRECORRENTE, DISPAR MAGNET/INSTANT CURTO-CIRC, REF.K60 MULTI 9 FABR SCHNEIDER ELETRIC OU SIMILAR |  |  | 0
160032 |  | FM Rodrigues | DISJUNTOR TRIP 80A-220V-10KA | un |  | MTE.IP.DISJ | un |  |  | 77.64 | 2020-04-29 | DISJUNTOR TERMOMAG TRIPOLAR 80A-220V-60HZ, CORRENTE MAX INTERRUP 10KA, CORPO MAT TERMOPLASTICO, ACIONAM MANUAL ALAV FRONT DISPARO LIVRE, DISPAR BIMET SOBRECORRENTE, DISPAR MAGNET/INSTANT CURTO-CIRC, SIEMENS OU SIMILAR |  |  | 0
160033 |  | FM Rodrigues | DISJUNTOR TRIP 90A-220V-10KA | un |  | MTE.IP.DISJ | un |  |  | 87 | 2019-06-17 | DISJUNTOR TERMOMAG TRIPOLAR 90A-220V-60HZ, CORRENTE MAX INTERRUPTOR 10KA,CORPO EM MATERIAL TERMOPLÁTICO, ACIONAMENTO MANUAL POR ALAVANCA FRONTAL C/DISPARO LIVRE |  |  | 0
160035 |  | FM Rodrigues | DISJUNTOR MONO 60A-220V-4,5KA | un |  | MTE.IP.DISJ | un |  |  | 9.36 | 2015-07-21 | "DISJUNTOR TERMOMAG UNIPOLAR 60A; 220V; 60HZ, CORRENTE MAX INTERRUP 4,5KA, CORPO EM MATERIAL TERMOPLASTICO, ACIONAMENTO MANUAL P/ALAVANCA FRONTAL COM DISPARO LIVRE, DISPARADOR BIMETALICO P/ SOBRE CORRENTE, DISPARADOR MAGNETICO/INSTANTANEO P/ CURTO-CIRCUITO" |  |  | 0
160036 |  | FM Rodrigues | DISJUNTOR TRIP 15A-220V-5KA | un |  | MTE.IP.DISJ | un |  |  | 5.5 | 2015-11-12 | DISJUNTOR TERMOMAG TRIPOLAR 15A-220V-60HZ, CORRENTE MAX INTERRUP 5KA, CORPO MAT TERMOPLAST, ACIONAM MANUAL ALAV FRONT DISPARO LIVRE, DISPAR BIMET P/ SOBRECORRENTE, DISPAR MAGNET/INSTANT P/ CURTO-CIRCUITO, FABR ELETROMAR OU SIMILAR |  |  | 0
160037 |  | FM Rodrigues | DISJUNTOR MONO 6A-220V-5KA/C | un |  | MTE.IP.DISJ | un |  |  | 30.62 | 2020-04-06 | MINI-DISJUNTOR TERMOMAG MONOPOLAR 6A-220V-60HZ, CORRENTE MAX INTERRUP 5KA, CURVA CARAC DISPARO C, CORPO MAT TERMOPLAST, ACION MANUAL ALAV FRONT DISPAR LIVRE, DISPAR BIMET SOBRECORRENTE, DISPAR MAGNET/INSTANT CURTO-CIRC, MOD 5SX1 106-7 SIEMENS OU SIMILAR |  |  | 0
160039 |  | FM Rodrigues | DISJUNTOR TRIP 63A-220V-5KA | un |  | MTE.IP.DISJ | un |  |  | 31.64 | 2020-05-22 | DISJUNTOR TERMOMAG TRIPOLAR 63A-220V-60HZ, CORRENTE MAX INTERRUP 18KA, CORPO MAT TERMOPLAST, ACIONAM MANUAL ALAV, CORRENTE CURTO CIRCUITO 800A, MOD 3VF22 13-OFN41 DA SIEMENS OU SIMILAR |  |  | 0
160041 |  | FM Rodrigues | DISJUNTOR BIP 70A-220V-10KA | un |  | MTE.IP.DISJ | un |  |  | 0 | 2014-12-02 | DISJUNTOR TERMOMAG BIPOLAR 70A-220V-60HZ, CORRENTE MAX INTERRUP 10KA, CORPO EM MATERIAL TERMOPLASTICO, ACIONAMENTO MANUAL POR ALAVANCA FRONTAL COM DISPARO LIVRE, DISPARADOR BIMETALICO P/ SOBRECORRENTE, DISPARADOR MAGNETICO/INSTANTANEO P/ CURTO-CIRCUITO |  |  | 0
160043 |  | FM Rodrigues | DISJUNTOR MONO 13A-220V-5KA/C | un |  | MTE.IP.DISJ | un |  |  | 7.87 | 2020-04-29 | MINI-DISJUNTOR TERMOMAG MONOPOLAR 13A-220V-60HZ, CORRENTE MAX INTERRUP 5KA, CURVA CARACT DISPARO C, CORPO MAT TERMOPLAST, ACIONAM MANUAL ALAV FRONT DISPARO LIVRE, DISPAR BIMET SOBRECORRENTE, DISPAR MAGNET/INSTANT CURTO-CIRC, MOD 5SX1 SIEMENS OU SIMILAR. |  |  | 0
160044 |  | FM Rodrigues | DISJUNTOR MONO 12A-220V-5KA/C | un |  | MTE.IP.DISJ | un |  |  | 7.95 | 2014-12-02 | MINI-DISJUNTOR TERMOMAG MONOPOLAR 12A-220V-60HZ, CORRENTE MAX INTERRUP 5KA, CURVA CARACT DISPARO C, CORPO MAT TERMOPLAST, ACIONAM MANUAL ALAV FRONT DISPARO LIVRE, DISPAR BIMET SOBRECORRENTE, DISPAR MAGNET/INSTANT CURTO-CIRC, MOD 5SX1 SIEMENS OU SIMILAR. |  |  | 0
160045 |  | FM Rodrigues | DISJUNTOR MONO 4A-220V-5KA/C | un |  | MTE.IP.DISJ | un |  |  | 28.12 | 2019-11-20 | MINI-DISJUNTOR TERMOMAG MONOPOLAR 4A-220V-60HZ, CORRENTE MAX INTERRUP 5KA, CURVA CARACT DISPARO C, CORPO MAT TERMOPLAST, ACIONAM MANUAL ALAV FRONT DISPARO LIVRE, DISPAR BIMET SOBRECORRENTE, DISPAR MAGNET/INSTANT CURTO-CIRC, MOD 5SX1 SIEMENS OU SIMILAR. |  |  | 0
160049 |  | FM Rodrigues | DISJUNTOR TRIP 10A220V5KA | un |  | MTE.IP.DISJ | un |  |  | 50.19 | 2015-08-20 | MINI-DISJUNTOR TERMOMAG MONOPOLAR 10A-220V-60HZ, CORRENTE MAX INTERRUP 5KA, CURVA CARACT DISPARO C, CORPO MAT TERMOPLAST, ACIONAM MANUAL ALAV FRONT DISPARO LIVRE, DISPAR BIMET SOBRECORRENTE, DISPAR MAGNET/INSTANT CURTO-CIRC, MOD 5SX1 SIEMENS |  |  | 0
160132 |  | FM Rodrigues | DISJUNTOR MONO 63A-220V-5KA/C | un |  | MTE.IP.DISJ | un |  |  | 6.87 | 2020-04-29 | MINI-DISJUNTOR TERMOMAG MONOPOLAR 63A-220V-60HZ, CORRENTE MAX INTERRUP 5KA, CURVA CARACT DISPARO C, CORPO MAT TERMOPLAST, ACIONAM MANUAL ALAV FRONT DISPARO LIVRE, DISPAR BIMET SOBRECORRENTE, DISPAR MAGNET/INSTANT CURTO-CIRC, MOD 5SX1 SIEMENS OU SIMILAR |  |  | 0
160147 |  | FM Rodrigues | DISJUNTOR TRIPOLAR EZC250N3175 25KA 175A | un |  | MTE.IP.DISJ | un |  |  | 718.92 | 2017-05-09 | DISJUNTOR TRIPOLAR EZC250N3175 25KA 175A |  |  | 0
S-0160007 |  | FM Rodrigues | DISJUNTOR TRIP 50A-220V-5KA | un |  | MTE.IP.DISJ | un |  |  | 27.65 | 2018-11-29 | DISJUNTOR TERMOMAG TRIPOLAR 50A-220V-60HZ, CORRENTE MAX INTERRUP 10KA, CORPO EM MATERIAL TERMOPLASTICO, ACIONAMENTO MANUAL POR ALAVANCA FRONTAL COM DISPARO LIVRE, DISPARADOR BIMETALICO P/ SOBRECORRENTE, DISPARADOR MAGNETICO/INSTANTANEO P/ CURTO-CIRCUITO |  |  | 0
S-0160012 |  | FM Rodrigues | DISJUNTOR MONO 32A-220V-5KA/C | un |  | MTE.IP.DISJ | un |  |  | 0 |  | MINI-DISJUNTOR TERMOMAG MONOPOLAR 32A-220V-60HZ, CORRENTE MAX INTERRUP 5KA, CURVA CARACT DISPARO C, CORPO MAT TERMOPLAST, ACIONAM MANUAL ALAV FRONT DISPARO LIVRE, DISPAR BIMET SOBRECORRENTE, DISPAR MAGNET/INSTANT CURTO-CIRC, MOD 5SX1 SIEMENS OU SIMILAR |  |  | 0
S-0160017 |  | FM Rodrigues | DISJUNTOR MONO 20A-220V-5KA/C | un |  | MTE.IP.DISJ | un |  |  | 5.08 | 2018-03-06 | MINI-DISJUNTOR TERMOMAG MONOPOLAR 20A-220V-60HZ, CORRENTE MAX INTERRUP 5KA, CURVA CARACT DISPARO C, CORPO MAT TERMOPLAST, ACIONAM MANUAL ALAV FRONT DISPARO LIVRE, DISPAR BIMET SOBRECORRENTE, DISPAR MAGNET/INSTANT CURTO-CIRC, MOD 5SX1 SIEMENS OU SIMILAR |  |  | 0
60017 |  | FM Rodrigues | CURVA ELETROD. PVC 180° 1.1/2 | un |  | MTE.IP.DUTO | un |  |  | 6.56 | 2020-04-29 | CURVA ELETROD. PVC 180° 1.1/2 |  |  | 0
150001 |  | FM Rodrigues | ELETROD FLEX CORRUG 2" | un | 237 | MTE.IP.DUTO | m |  |  | 3.41 | 2020-03-24 | "ELETRODUTO FLEXIVEL CORRUGADO DE PEAD - POLIETILENO ALTA DENSIDADE, DIAMETRO INTERNO 2"", DIAMETRO EXTERNO 63,4+/-1,5MM, PARA INSTALACAO EMBUTIDA OU DIRETAMENTE ENTERRADO EM CIRCUITOS DE BAIXA TENSAO CONFORME NBR 15715" |  |  | 808.17
150002 |  | FM Rodrigues | ELETROD PVC ROSQ 1 1/2" | m |  | MTE.IP.DUTO | un |  |  | 13.98 | 2020-06-08 | "ELETRODUTO RIGIDO ROSQUEAVEL EM PVC ANTICHAMA, DIAMETRO DE 1 1/2"", ESPESSURA DO PVC 3MM, DIAMETRO INTERNO DO TUBO 41,4MM, PARA USO EM CIRCUITOS DE BAIXA TENSAO, FORNEC EM VARA DE 3M" |  |  | 0
150003 |  | FM Rodrigues | ELETROD PVC ROSQ 1" | un |  | MTE.IP.DUTO | un |  |  | 8.3 | 2016-06-29 | "ELETRODUTO RIGIDO ROSQUEAVEL EM PVC ANTICHAMA, DIAMETRO DE 1"", ESPESSURA DO PVC 2,7MM, DIAMETRO INTERNO DO TUBO 27,5MM, PARA USO EM CIRCUITOS DE BAIXA TENSAO" |  |  | 0
150004 |  | FM Rodrigues | ELETROD MET GALV 1 1/2" PESADO NBR 5597 | un |  | MTE.IP.DUTO | un |  |  | 98.3 | 2019-10-08 | "ELETRODUTO RIGIDO DE ACO ASTM GALV P/ IMERSAO A QUENTE, SERIE EXTRA, C/ COSTURA, C/ LUVA EM UMA EXTREMIDADE E ROSCA COM PROT MEC NA OUTRA EXTREMIDADE, DIAMETRO 1 1/2"", USO EXTERNO AO TEMPO OU EMBUTIDO DE CIRCUITOS DE BAIXA TENSAO, FORN EM VARAS DE 3M" |  |  | 0
150005 |  | FM Rodrigues | ELETROD MET GALV 3/4" PESADO NBR 5597 | un |  | MTE.IP.DUTO | un |  |  | 45.61 | 2019-02-27 | "ELETRODUTO RIGIDO DE ACO ASTM GALVANIZADO P/ IMERSAO A QUENTE, SERIE EXTRA, C/ COSTURA, C/ LUVA EM UMA EXTREMIDADE E ROSCA COM PROT MEC NA OUTRA EXTREMIDADE, DIAMETRO 3/4"", USO EXTERNO AO TEMPO OU EMBUTIDO DE CIRCUITOS DE BAIXA TENSAO, FORN EM VARAS DE 3M" |  |  | 0
150006 |  | FM Rodrigues | ELETROD PVC ROSQ 1/2" | un |  | MTE.IP.DUTO | un |  |  | 5.31 | 2020-03-10 | "ELETRODUTO RIGIDO ROSQUEAVEL EM PVC ANTICHAMA, DIAMETRO DE 1/2"", ESPESSURA DO PVC 2,2MM, DIAMETRO INTERNO DO TUBO 16,4MM, PARA USO EM CIRCUITOS DE BAIXA TENSAO" |  |  | 0
150007 |  | FM Rodrigues | ELETROD PVC ROSQ 3/4" | un |  | MTE.IP.DUTO | un |  |  | 5.19 | 2020-06-08 | "ELETRODUTO RIGIDO ROSQUEAVEL EM PVC ANTICHAMA, DIAMETRO DE 3/4"", ESPESSURA DO PVC 2,3MM, DIAMETRO INTERNO DO TUBO 21,3MM, PARA USO EM CIRCUITOS DE BAIXA TENSAO" |  |  | 0
150008 |  | FM Rodrigues | ELETROD MET GALV 1/2" PESADO NBR 5597 | un |  | MTE.IP.DUTO | un |  |  | 37.32 | 2018-05-21 | "ELETRODUTO METALICO GALVANIZADO, DIAMETRO 1/2"", PARA USO EMBUTIDO EM CIRCUITOS DE BAIXA TENSAO, FORN EM VARAS DE 3M" |  |  | 0
150009 |  | FM Rodrigues | ELETROD FLEX CORRUG 3" | un |  | MTE.IP.DUTO | m |  |  | 4.99 | 2020-01-08 | "ELETRODUTO FLEXIVEL CORRUGADO, DIAMETRO INTERNO 3"", DIAMETRO EXTERNO 90MM, MATERIAL DE FABRICACAO PEAD - POLIETILENO ALTA DENSIDADE, PARA INSTALACAO EMBUTIDA OU DIRETAMENTE ENTERRADO EM CIRCUITOS DE BAIXA TENSAO" |  |  | 0
150010 |  | FM Rodrigues | ELETROD PVC ROSQ 3" | m |  | MTE.IP.DUTO | un |  |  | 48.8 | 2019-12-19 | "ELETRODUTO RIGIDO ROSQUEAVEL EM PVC ANTICHAMA, DIAMETRO DE 3"", ESPESSURA DO PVC 4MM, DIAMETRO INTERNO DO TUBO 79,6MM, PARA USO EM CIRCUITOS DE BAIXA TENSAO" |  |  | 0
150011 |  | FM Rodrigues | ELETROD FLEX CORRUG 4" | un |  | MTE.IP.DUTO | m |  |  | 21.01 |  | "ELETRODUTO FLEXIVEL CORRUGADO, DIAMETRO INTERNO 4"", DIAMETRO EXTERNO 110MM, MATERIAL DE FABRICACAO PEAD - POLIETILENO ALTA DENSIDADE, PARA INSTALACAO EMBUTIDA OU DIRETAMENTE ENTERRADO EM CIRCUITOS DE BAIXA TENSAO" |  |  | 0
150012 |  | FM Rodrigues | ELETROD PVC ROSQ 2" | m |  | MTE.IP.DUTO | un |  |  | 20 | 2020-03-16 | "ELETRODUTO RIGIDO ROSQUEAVEL EM PVC ANTICHAMA, DIAMETRO DE 2"", ESPESSURA DO PVC 3,1MM, DIAMETRO INTERNO DO TUBO 52,8MM, PARA USO EM CIRCUITOS DE BAIXA TENSAO" |  |  | 0
150013 |  | FM Rodrigues | ELETROD PVC ROSQ 4" | un |  | MTE.IP.DUTO | un |  |  | 86.77 | 2014-12-02 | "ELETRODUTO RIGIDO ROSQUEAVEL EM PVC ANTICHAMA, DIAMETRO DE 4"", ESPESSURA DO PVC 5MM, DIAMETRO INTERNO DO TUBO 103,1MM, PARA USO EM CIRCUITOS DE BAIXA TENSAO, FORNEC EM VARA DE 3M COMPRIMENTO" |  |  | 0
150014 |  | FM Rodrigues | ELETROD MET GALV 2 1/2" PESADO NBR 5597 | un |  | MTE.IP.DUTO | un |  |  | 183.46 | 2018-10-03 | "ELETRODUTO RIGIDO DE ACO ASTM GALV P/ IMERSAO A QUENTE, SERIE EXTRA, C/ COSTURA, C/ LUVA EM UMA EXTREMIDADE E ROSCA COM PROT MEC NA OUTRA EXTREMIDADE, DIAMETRO 2 1/2"", USO EXTERNO AO TEMPO OU EMBUTIDO DE CIRCUITOS DE BAIXA TENSAO, FORN EM VARAS DE 3M" |  |  | 0
150015 |  | FM Rodrigues | ELETROD PVC ROSQ 1" 3M | un |  | MTE.IP.DUTO | un |  |  | 10.69 | 2014-12-02 | "EXCLUIDO DO PADRAO- SUBST PELO 1105003 - ELETRODUTO RIGIDO ROSQUEAVEL EM PVC ANTICHAMA, DIAMETRO DE 1"", VARA DE 3M DE COMPRIMENTO, COM LUVA, ESPESSURA DO PVC 2,7MM, DIAMETRO INTERNO DO TUBO 27,5MM." |  |  | 0
150016 |  | FM Rodrigues | ELETROD MET GALV 1 1/4" PESADO NBR 5597 | un |  | MTE.IP.DUTO | un |  |  | 27.76 | 2014-12-02 | "ELETRODUTO RIGIDO DE ACO ASTM GALV P/ IMERSAO A QUENTE, SERIE EXTRA, C/ COSTURA, C/ LUVA EM UMA EXTREMIDADE E ROSCA COM PROT MEC NA OUTRA EXTREMIDADE, DIAMETRO 1 1/4"", USO EXTERNO AO TEMPO OU EMBUTIDO DE CIRCUITOS DE BAIXA TENSAO, FORN EM VARAS DE 3M" |  |  | 0
150017 |  | FM Rodrigues | ELETROD PVC ROSQ 1 1/4" | un |  | MTE.IP.DUTO | un |  |  | 14.25 | 2015-06-16 | "ELETRODUTO RIGIDO ROSQUEAVEL EM PVC ANTICHAMA, DIAMETRO DE 1 1/4""" |  |  | 0
150018 |  | FM Rodrigues | ELETROD MET GALV 1" PESADO NBR 5597 | un |  | MTE.IP.DUTO | un |  |  | 63.24 | 2020-06-08 | "ELETRODUTO RIGIDO DE ACO ASTM GALVANIZADO P/ IMERSAO A QUENTE, SERIE EXTRA, C/ COSTURA, C/ LUVA EM UMA EXTREMIDADE E ROSCA COM PROT MEC NA OUTRA EXTREMIDADE, DIAMETRO 1"", USO EXTERNO AO TEMPO OU EMBUTIDO DE CIRCUITOS DE BAIXA TENSAO, FORN EM VARAS DE 3M" |  |  | 0
150020 |  | FM Rodrigues | ELETROD FLEX CORRUG 1 1/4" | un |  | MTE.IP.DUTO | m |  |  | 5.94 | 2014-12-02 | "ELETRODUTO FLEXIVEL CORRUGADO DE PEAD - POLIETILENO ALTA DENSIDADE, DIAMETRO INTERNO 1 1/4"", DIAMETRO EXTERNO 41,3 +/- 1,0MM, PARA INSTALACAO EMBUTIDA OU DIRETAMENTE ENTERRADO EM CIRCUITOS DE BAIXA TENSAO" |  |  | 0
150021 |  | FM Rodrigues | ELETROD FLEX CORRUG 1 1/2" | m |  | MTE.IP.DUTO | m |  |  | 2.93 | 2020-06-08 | "ELETRODUTO FLEXIVEL CORRUGADO DE PEAD - POLIETILENO ALTA DENSIDADE, DIAM NOMINAL 1 1/2"", DIAM INTERNO 43MM, DIAM EXTERNO 56,0+/-1,5MM, P/ INST EMBUTIDA OU DIRETAMENTE ENTERRADO EM CIRCUITOS DE BAIXA TENSAO, MOD KANALEX DA KANAFLEX OU SIMILAR" |  |  | 0
150022 |  | FM Rodrigues | ELETROD FLEX CORRUG 1" | m |  | MTE.IP.DUTO | m |  |  | 1.35 | 2020-02-05 | "ELETRODUTO FLEXIVEL CORRUGADO, DIAMETRO INTERNO 1"", PARA INSTALACAO EMBUTIDA OU DIRETAMENTE ENTERRADO EM CIRCUITOS DE BAIXA TENSAO (AMARELO)" |  |  | 0
150023 |  | FM Rodrigues | ELETROD FLEX CORRUG 3/4" | m |  | MTE.IP.DUTO | m |  |  | 1.1 | 2019-11-14 | "ELETRODUTO FLEXIVEL CORRUGADO, DIAMETRO INTERNO 3/4"", PARA INSTALACAO EMBUTIDA OU DIRETAMENTE ENTERRADO EM CIRCUITOS DE BAIXA TENSAO (AMARELO)" |  |  | 0
150024 |  | FM Rodrigues | ELETROD MET GALV 3" PESADO NBR 5597 | m |  | MTE.IP.DUTO | un |  |  | 231.82 | 2020-04-29 | "ELETRODUTO PESADO DE ACO GALVANIZADO A FOGO, SEM REBARBAS, C/ LUVA EM UMA EXTREMIDADE E ROSCA NA OUTRA EXTREMIDADE, DIAMETRO NOM 3"" (80MM), DIAM EXT 88.9MM, ESPESS 3,75MM, PESO BARRA 25,54 KG, USO EXT AO TEMPO OU EMBUT EM CIRC BAIXA TENSAO, FORN BARRAS 3M" |  |  | 0
150025 |  | FM Rodrigues | ELETROD MET GALV 2" PESADO NBR 5597 | un |  | MTE.IP.DUTO | un |  |  | 136.21 | 2019-12-19 | "ELETRODUTO PESADO DE ACO GALVANIZADO A FOGO, SEM REBARBAS, C/ LUVA EM UMA EXTREMIDADE E ROSCA NA OUTRA EXTREMIDADE, DIAMETRO NOM 2"" ESPESS 3,5MM, USO EXT AO TEMPO OU EMBUT EM CIRC BAIXA TENSAO, FORN 3M" |  |  | 0
150026 |  | FM Rodrigues | ELETROD MET GALV 4" PESADO NBR 5597 | un |  | MTE.IP.DUTO | un |  |  | 339.5 | 2020-04-29 | "ELETRODUTO PESADO DE ACO GALVANIZADO A FOGO, SEM REBARBAS, DIAMETRO NOM 4"" (100MM), DIAM EXT 114,3MM, ESPESS 4,05MM, PESO BARRA 34,01 KG, USO EXT AO TEMPO OU EMBUT EM CIRC BAIXA TENSAO, FORN BARRAS 3M" |  |  | 0
150039 |  | FM Rodrigues | LUVA ELETROD PVC ROSQ 1 1/2" | un |  | MTE.IP.DUTO | un |  |  | 2.07 | 2020-06-08 | "LUVA PARA ELETRODUTO PVC RIGIDO ROSQUEAVEL antichama, DIAMETRO 1 1/2"", comprimento da luva 53mm, diametro externo 56mm, para uso em circuitos de baixa tensão " |  |  | 0
150040 |  | FM Rodrigues | LUVA ELETROD PVC ROSQ 1" | un |  | MTE.IP.DUTO | un |  |  | 1.16 | 2019-11-12 | "LUVA PARA ELETRODUTO PVC RIGIDO ROSQUEAVEL antichama, DIAMETRO 1"", comprimento da luva 47,5mm, diametro externo 40,5mm, para uso em circuitos de baixa tensão " |  |  | 0
150041 |  | FM Rodrigues | LUVA ELETROD PVC ROSQ 3" | un |  | MTE.IP.DUTO | un |  |  | 8.9 | 2020-06-08 | "LUVA PARA ELETRODUTO PVC RIGIDO ROSQUEAVEL ANTICHAMA, DIAMETRO 3"", COMPRIMENTO DA LUVA 78,5MM, DIAMETRO EXTERNO 98,5MM, PARA USO EM CIRCUITOS DE BAIXA TENSAO" |  |  | 0
150042 |  | FM Rodrigues | LUVA ELETROD PVC ROSQ 3/4" | un |  | MTE.IP.DUTO | un |  |  | 0.5 | 2020-06-08 | "LUVA PARA ELETRODUTO PVC RIGIDO ROSQUEAVEL ANTICHAMA, DIAMETRO 3/4""" |  |  | 0
150043 |  | FM Rodrigues | LUVA ELETROD PVC ROSQ 1 1/4" | un |  | MTE.IP.DUTO | un |  |  | 1.55 | 2015-02-06 | "LUVA PARA ELETRODUTO PVC RIGIDO ROSQUEAVEL ANTICHAMA, DIAMETRO 1 1/4""" |  |  | 0
150044 |  | FM Rodrigues | LUVA ELETROD PVC ROSQ 2" | un |  | MTE.IP.DUTO | un |  |  | 3.35 | 2020-03-16 | "LUVA PARA ELETRODUTO PVC RIGIDO ROSQUEAVEL ANTICHAMA, DIAMETRO 2""" |  |  | 0
150045 |  | FM Rodrigues | LUVA ELETROD PVC ROSQ 4" | un |  | MTE.IP.DUTO | un |  |  | 15 | 2014-12-02 | "LUVA PARA ELETRODUTO PVC RIGIDO ROSQUEAVEL ANTICHAMA, DIAMETRO 4""" |  |  | 0
150046 |  | FM Rodrigues | LUVA ELETROD MET GALV 2" PESADO NBR 5597 | un |  | MTE.IP.DUTO | un |  |  | 15.84 | 2016-08-10 | "LUVA PARA ELETRODUTO EM FERRO NODULAR ALTA RESISTENCIA GALVANIZADA A FOGO ROSCAS INTERNAS TIPO GAS OU NPT, 70X62MM, DIAMETRO 2"", (50,8MM)" |  |  | 0
150047 |  | FM Rodrigues | LUVA ELETROD MET GALV 1 1/2" PESADO NBR 5597 | un |  | MTE.IP.DUTO | un |  |  | 5 | 2016-06-29 | "LUVA PARA ELETRODUTO EM FERRO NODULAR ALTA RESISTENCIA GALVANIZADA A FOGO ROSCAS INTERNAS TIPO GAS OU NPT, 70X62MM, DIAMETRO 1 1/2"", (40,7MM)" |  |  | 0
150048 |  | FM Rodrigues | LUVA ELETROD PVC ROSQ 1/2" | un |  | MTE.IP.DUTO | un |  |  | 0.69 | 2019-07-01 | "LUVA PARA ELETRODUTO PVC RIGIDO ROSQUEAVEL ANTICHAMA, DIAMETRO 1/2""" |  |  | 0
150049 |  | FM Rodrigues | LUVA ELETROD MET GALV 1 1/4" PESADO NBR 5597 | un |  | MTE.IP.DUTO | un |  |  | 1.8 | 2015-01-15 | "LUVA PARA ELETRODUTO EM FERRO NODULAR ALTA RESISTENCIA, GALVANIZADA A FOGO, ROSCAS INTERNAS TIPO GAS OU NPT, DIAMETRO 1 1/4"" (31,75MM)" |  |  | 0
150050 |  | FM Rodrigues | LUVA ELETROD MET GALV 3/4" PESADO NBR 5597 | un |  | MTE.IP.DUTO | un |  |  | 2.96 | 2014-12-02 | "LUVA PARA ELETRODUTO EM FERRO NODULAR ALTA RESISTENCIA GALVANIZADA A FOGO ROSCAS INTERNAS TIPO GAS OU NPT, DIAMETRO 3/4"" (19MM)" |  |  | 0
150051 |  | FM Rodrigues | LUVA ELETROD MET GALV 1" PESADO NBR 5597 | un |  | MTE.IP.DUTO | un |  |  | 2.05 | 2014-12-02 | "LUVA PARA ELETRODUTO EM FERRO NODULAR ALTA RESISTENCIA GALVANIZADA A FOGO ROSCAS INTERNAS TIPO GAS OU NPT, DIAMETRO 1"", (25,4MM)" |  |  | 0
150072 |  | FM Rodrigues | ELETROD MET SEALTUBO 1.1/2" | un |  | MTE.IP.DUTO | m |  |  | 11.29 | 2017-09-14 | TUBO METALICO FLEXIVEL COM FITA DE AÇO ZINCADO E REVESTIDO EXTERNAMENTE COM POLIVINIL CLORIDRICO EXTRUDADO (PVC) BITOLA 1.1/2'', FORNECIDO EM ROLOS COM 40M, FABR SPTF |  |  | 0
150080 |  | FM Rodrigues | ELETROD FLEX CORRUG 1" | m |  | MTE.IP.DUTO | m |  |  | 2.2 | 2016-11-18 | ELETRODUTO FLEXIVEL CORRUGADO, DIAMETRO INTERNO 1", MATERIAL DE FABRICACAO PEAD - POLIETILENO ALTA DENSIDADE, PARA INSTALACAO EMBUTIDA OU DIRETAMENTE ENTERRADO EM CIRCUITOS DE BAIXA TENSAO |  |  | 0
150089 |  | FM Rodrigues | ELETROD MET GALV 1 1/2" LEVE | m |  | MTE.IP.DUTO | un |  |  | 0 |  | ELETROD MET GALV 1 1/2" LEVE |  |  | 0
150093 |  | FM Rodrigues | CURVA ELETROD. PVC 180° 3/4" | un |  | MTE.IP.DUTO | un |  |  | 2.64 | 2020-03-10 | CURVA ELETROD. PVC 180° 3/4" |  |  | 0
S-0150024 |  | FM Rodrigues | ELETROD MET GALV 3" PESADO NBR 5597 | un |  | MTE.IP.DUTO | un |  |  | 0 |  | "ELETRODUTO PESADO DE ACO GALVANIZADO A FOGO, SEM REBARBAS, C/ LUVA EM UMA EXTREMIDADE E ROSCA NA OUTRA EXTREMIDADE, DIAMETRO NOM 3"" (80MM), DIAM EXT 88.9MM, ESPESS 3,75MM, PESO BARRA 25,54 KG, USO EXT AO TEMPO OU EMBUT EM CIRC BAIXA TENSAO, FORN BARRAS 3M" |  |  | 0
120017 |  | FM Rodrigues | CHUMBADOR PARA POSTE SP-6,SP-8,SP-21 E SP-24 GALV A FOGO | un |  | MTE.IP.FERR | cj |  |  | 434.25 | 2016-03-10 | CHUMBADOR PARA POSTE SP-6,SP-8,SP-21 E SP-24 GALV A FOGO |  |  | 0
130028 |  | FM Rodrigues | ARMACAO SEC 02 ESTRIBOS | cj |  | MTE.IP.FERR | un |  |  | 24.4 | 2019-03-11 | ARMACAO SECUNDARIA com dois estribo p/ RD, MATERIAL aco carbono 1010 a 1020 galvanizado a fogo, cOMPRIMENTO 310MM, c/ uma HASTE DE FERRO GALVANIZADO de 350MMM de comprimento e 16mm de diametro, mais uma CUPILHA para travamento em cada extremidade da haste |  |  | 0
130045 |  | FM Rodrigues | CHUMBADOR PARABOLT 1/2 x 5.1/4 C/PORCA/ARRUELA | un |  | MTE.IP.FERR | un |  |  | 2.67 | 2015-10-05 | CHUMBADOR PARABOLT EM AÇO GALVANIZADO COM DIÂMETRO 1/2 x 5.1/4 COM PORCA E ARRUELA ADEQUADA |  |  | 0
130058 |  | FM Rodrigues | PERFIL U 40X30X20MM CONFECCIONADO EM CHAPA DE ALUMINIO DE 1MM (MODULO DE 2M). | un |  | MTE.IP.FERR | un |  |  | 52.9 | 2016-11-18 | PERFIL U 40X30X20MM CONFECCIONADO EM CHAPA DE ALUMINIO DE 1MM (MODULO DE 2M). |  |  | 0
120006 |  | FM Rodrigues | FITA ISOL AUTOF 19MMX10M PRETA | un | 5 | MTE.IP.FITA | un |  |  | 20.78 | 2020-05-22 | Fita isolante eletrica plastica tipo auto-fusao, material de fabricacao etileno propileno (EPR), temperatura maxima de operacao 90ºC, largura 19MM, espessura 0,76MM, fornecida em rolos de comprimento 10M, cor preta, MOD 3M OU SIMILAR |  |  | 103.9
120007 |  | FM Rodrigues | FITA ISOL PVC 19MMX20M PRETA | un | 7 | MTE.IP.FITA | un |  |  | 4.14 | 2020-05-22 | Fita isolante eletrica plastica, material de fabricacao PVC, temperatura maxima de operação 90ºC, largura 19MM, espessura 0,15MM, fornecida em rolos de comprimento 20M, cor preta, MOD 3M OU SIMILAR |  |  | 28.98
120008 |  | FM Rodrigues | FITA ISOL PVC 19MMX20M AZ ESC | un | 5 | MTE.IP.FITA | un |  |  | 5.1 | 2020-04-06 | FITA ISOLANTE ELETRICA PLASTICA, MATERIAL DE FABRICACAO PVC, TEMPERATURA MAXIMA DE OPERACAO 90ºC, LARGURA 19MM, ESPESSURA 0,15MM, FORNECIDA EM ROLOS DE COMPRIMENTO 20M, COR AZUL ESCURO, P/ CODIFICACAO DA FASE A |  |  | 25.5
120009 |  | FM Rodrigues | FITA ISOL PVC 19MMX20M AMARELA | un |  | MTE.IP.FITA | un |  |  | 3.62 | 2016-06-10 | Fita isolante eletrica plastica, material de fabricacao PVC, temperatura maxima de operacao 90ºC, largura 19MM, espessura 0,15MM, fornecida em rolos de comprimento 20M, cor amarela |  |  | 0
120010 |  | FM Rodrigues | FITA ISOL PVC 19MMX20M VERDE | un | 5 | MTE.IP.FITA | un |  |  | 5.1 | 2020-04-06 | FITA ISOLANTE ELETRICA PLASTICA, MATERIAL DE FABRICACAO PVC, TEMPERATURA MAXIMA DE OPERACAO 90ºC, LARGURA 19MM, ESPESSURA 0,15MM, FORNECIDA EM ROLOS DE COMPRIMENTO 20M, COR VERDE, P/ CODIFICACAO DO CONDUTOR DE PROTECAO |  |  | 25.5
120011 |  | FM Rodrigues | FITA ISOL PVC 19MMX20M VERMELH | un | 5 | MTE.IP.FITA | un |  |  | 5.1 | 2020-04-06 | FITA ISOLANTE ELETRICA PLASTICA, MATERIAL DE FABRICACAO PVC, TEMPERATURA MAXIMA DE OPERACAO 90ºC, LARGURA 19MM, ESPESSURA 0,15MM, FORNECIDA EM ROLOS DE COMPRIMENTO 20M, COR VERMELHA, P/ CODIFICACAO DA FASE B |  |  | 25.5
120012 |  | FM Rodrigues | FITA ISOL PVC 19MMX20M BRANCO | un |  | MTE.IP.FITA | un |  |  | 5 | 2019-08-05 | FITA ISOLANTE ELETRICA PLASTICA, MATERIAL DE FABRICACAO PVC, TEMPERATURA MAXIMA DE OPERACAO 90ºC, LARGURA 19MM, ESPESSURA 0,15MM, FORNECIDA EM ROLOS DE COMPRIMENTO 20M, COR BRANCA, P/ CODIFICACAO DA FASE C |  |  | 0
130018 |  | FM Rodrigues | FITA ACO 3/8"X 0,5MM ROLO 30M | un |  | MTE.IP.FITA | m |  |  | 1.7 | 2014-12-02 | "FITA ACO INOX 3/8"" LARGURA X 0,5MM ESPESSURA, FORNECIDA EM ROLOS DE 30M" |  |  | 0
130019 |  | FM Rodrigues | FITA ACO 3/4"X0,5MM ROLO 25M | m |  | MTE.IP.FITA | m |  |  | 1.5 | 2020-05-08 | "Fita aço inox 3/4"" largura x 0,5mm espessura - rolo 25m" |  |  | 0
160085 |  | FM Rodrigues | IGNITOR CONJ VS70W/1000W TVC IGST | m |  | MTE.IP.IGN | un |  |  | 8.58 | 2020-05-05 | IGNITOR INT/EXT P/ LAMP A VAPOR DE SODIO 70W A 1000W, TENSAO 220V-240HZ, TENSAO PICO 3,5KV A 5,0KV CARGA MAX 200PF, TEMP AMBIENTE 85ºC, TEMP MAX ALOJ LUMINARIA 85ºC, DIM 51X35MM, LIGACAO CONJUGADA, Posição de pulso 60º à 95º 240° à 275° REF MOD IGST |  |  | 0
10001 |  | FM Rodrigues | LP VS SON-T PIA E40 600W | un |  | MTE.IP.LAMP | un |  |  | 64.07 | 2016-06-10 | LAMPADA VAPOR DE SODIO 600W,TENSAO ENT REATOR 220V,BASE E-40,BULBO TUBULAR CLARO,C/ TECNOLOGIA PIA,DIM 283X47MM,FLUXO LUM 90000LM,TC 2000ºK,IRC 25%,VIDA MEDIA 30000H,POSICAO OPER UNIVERSAL,TENSÃO DE PART 2,8 - 5,0 Kv,CORRENTE 5,8A,P/ ILUM VIARIA,PHILIPS |  |  | 0
10002 |  | FM Rodrigues | LP VT CDM-TD 830 RX7S 70W | un |  | MTE.IP.LAMP | un |  |  | 27.46 | 2015-07-23 | LAMPADA VAPOR METALICO 70W, TENSAO ENTRADA REATOR 220V, BASE RX7S-24, BULBO TUBULAR QUARTZO CLARO, DIM 119,63X22MM, FLUXO LUM 6500LM, TC 3000ºK, IRC 82%, VIDA MED 16000H, POS OPER HORIZ +/- 45º, TENSAO DE PART 3,2 - 5,0 kV,CORRENTE 0,97A, P/ IA, PHILIPS |  |  | 0
10003 |  | FM Rodrigues | LP VT CDM-TD 942 RX7S 70W | un |  | MTE.IP.LAMP | un |  |  | 52.47 | 2017-10-09 | LAMPADA VAPOR METALICO CDM-TD 70W, TENSAO ENTRADA REATOR EMC-70, 220V, BASE RX7S-24, BULBO TUBULAR QUARTZO CLARO, DIM 117,6X21MM, FLUXO LUM 5800LM, TC 4200ºK, IRC 90%, VIDA MEDIA 9000H, POSICAO OPERACAO HORIZ +/- 45º, REF CDM-TD 70W/942 47334 PHILIPS |  |  | 0
10004 |  | FM Rodrigues | LP VT CDM-TD 830 RX7S 150W | un |  | MTE.IP.LAMP | un |  |  | 28.29 | 2016-03-15 | LAMPADA VAPOR METALICO CDM-TD 150 W, TENSAO ENTR REATOR 220V, BASE RX7S-24, BULBO TUB QUARTZO CLARO, DIM 135,4X24MM, FLUXO LUM 13500LM, TC 3000ºK, IRC 83%, VIDA MED 9000H, POS OPER HORIZ +/- 45º, REF CDM-TD 150W/830 47329 PHILIPS |  |  | 0
10005 |  | FM Rodrigues | LP VT CDM-TD 942 RX7S 150W | un |  | MTE.IP.LAMP | un |  |  | 76.08 | 2018-11-07 | LAMP VAPOR METALICO CDM-TD 150 W,TENSAO ENT REATOR VTI150A26IG-40 220V,BASE RX7S-24,BULBO TUB QUARTZO CLARO,DIM 135,4X24MM,FLUXO LUM 12700LM,TC 4200ºK,IRC 90%,VIDA MEDIA 9000H,POS OPER HORIZ +/-45º,REF CDM-TD 150W/942 47335 PHILIPS |  |  | 0
10006 |  | FM Rodrigues | LP VT HCI-T 830 WDL G12 70W | un |  | MTE.IP.LAMP | un |  |  | 48.43 | 2015-09-24 | LAMPADA VAPOR METALICO 70W, TENSAO ENTRADA REATOR 220V, BASE G12, TUBO DESCARGA ESFERICO CERAMICO, DIM 100X19MM, FLUXO LUM 6700LM, TC 3000ºK, IRC 80-89%, VIDA MEDIANA 12000H, POSICAO OPERACAO UNIVERSAL, REF HCI-T 70/830 WDL PB OSRAM |  |  | 0
10007 |  | FM Rodrigues | LP VT CDM-T 942 G12 70W | un |  | MTE.IP.LAMP | un |  |  | 49.14 | 2016-07-28 | LAMPADA VAPOR METALICO CDM-T 70W, TENSAO ENTRADA REATOR 220V, BASE G12, BULBO TUBULAR CLARO, DIM 100X70MM, FLUXO LUM 6400LM, TC 4200ºK, IRC 90%, VIDA MEDIA 9000 H, POSICAO OPERACAO UNIVERSAL, REF CDM-T 70W/942 47332 PHILIPS |  |  | 0
10008 |  | FM Rodrigues | LP VS ELPT E27 70W FOSCO | un |  | MTE.IP.LAMP | un |  |  | 14.2 | 2020-05-15 | LAMPADA VAPOR DE SODIO 70W, TENSAO ENTRADA REATOR 220V, BASE E-27, BULBO ELIPTICO FOSCO, DIM 156X70MM, FLUXO LUM 5600LM, TC 2000ºK, IRC 25%, VIDA MED 28000H, POSICAO OPERACAO HORIZONTAL, TENSÃO DE PART 1,8 - 2,5 kV,CORRENTE 0,98A,P/ ILUM VIARIA, PHILIPS |  |  | 0
10009 |  | FM Rodrigues | LP VT TUB MG E40 400W BLV | un |  | MTE.IP.LAMP | un |  |  | 45 | 2014-12-02 | LAMPADA VAPOR METALICO 400 W COR MAGENTA, TENSAO ENTRADA REATOR 220V, BASE E-40, BULBO TUBULAR CLARO, DIM 275X46MM, FLUXO LUM 21000LM, SATURACAO DE COR 32%, VIDA MED 8000H, POS OPER UNIV, REF HIT 400 MG E-40 224536 BLV |  |  | 0
10011 |  | FM Rodrigues | LP VT CDM-R E27 PAR30/10º 70W | un |  | MTE.IP.LAMP | un |  |  | 74.41 | 2015-07-23 | LAMPADA VAPOR METALICO CDM-R 70W, TENSAO 220V, REATOR TI70A26IG-10-U, BASE E-27, BULBO TIPO REFLETOR PARABOLICO, ANG ABERT 10º, DIM 125X97MM, FLUXO LUM 48000CD, TC 3000ºK, IRC 83%, VIDA MED 6000H, POS OPER UNIV, REF CDM-R 70W/830 PAR 30L10º 47324 PHILIPS |  |  | 0
10012 |  | FM Rodrigues | LP VT CDM-T 830 G12 150W | un |  | MTE.IP.LAMP | un |  |  | 49.14 | 2016-08-05 | LAMPADA VAPOR METALICO CDM-T 150 W, TENSAO ENTRADA REATOR VTI150A26IG-40 220V, BASE G12, BULBO TUBULAR QUARTZO CLARO, DIM 110X20MM, FLUXO LUM 14000LM, TC 3000ºK, IRC 85%, VIDA MED 9000H, POS OPER UNIVERSAL, REF CDM-T 150W/830 PHILIPS |  |  | 0
10013 |  | FM Rodrigues | LP VT CDM-T 942 G12 150W | un |  | MTE.IP.LAMP | un |  |  | 71.03 | 2020-03-16 | LAMPADA VAPOR METALICO 150 W,TENSAO ENTRADA REATOR VTI150A26IG-40, 220V,BASE G12, BULBO TUBULAR QUARTZO CLARO,DIM 110X20MM,FLUXO LUM 12700LM, TC 4200ºK, IRC 96%,VIDA MED 12000H,POS OPER UNIVERSAL,TENSAO DE PART 3,2 - 5,0 kV,CORRENTE 1,7A, P/ IA, PHILIPS |  |  | 0
10014 |  | FM Rodrigues | LP VT HQI-T E40 250W | un | 20 | MTE.IP.LAMP | un |  |  | 26.7 | 2020-03-16 | LAMPADA VAPOR METALICO 250W, TENSAO ENTRADA REATOR 220V, BASE E-40, BULBO TUBULAR CLARO, DIM 225X46MM, FLUXO LUM 20000LM, TC 5300ºK, IRC 90A100%, VIDA MED 10000H, POS OPER UNIVERSAL, REF HQI-T 250/D OSRAM, COD 7000076 |  |  | 534
10015 |  | FM Rodrigues | LP VT CDM-R E27 PAR30/30º 35W | un |  | MTE.IP.LAMP | un |  |  | 74.41 | 2015-07-23 | LAMPADA VAPOR METALICO CDM-R 35W, TENSAO ENTR REATOR 220V, BASE E-27, BULBO PARABOLICO, ANG ABERT 30º, REATOR TI70A26IG-10-U, DIM 95X65MM, FLUXO LUM 6500CD, TC 3000ºK, IRC 83%, VIDA MED 6000H, POS OPER UNIV, REF CDM-R 35W/830 PAR 30L30º 47323 PHILIPS |  |  | 0
10016 |  | FM Rodrigues | LP VT CDM-T 830 G12 35W | un |  | MTE.IP.LAMP | un |  |  | 54.21 | 2015-07-28 | LAMPADA VAPOR METALICO CDM-T 35W, TENS ENTR REATOR 220V, BASE G12, BULBO TUBULAR QUARTZO CLARO, DIM 100X20MM, FLUXO LUM 3300LM, TC 3000ºK, IRC 81%, VIDA MED 9000H, POS OPER UNIVERSAL, REF CDM-T 35W/830 PHILIPS |  |  | 0
10017 |  | FM Rodrigues | LP VT CDM-R E27 PAR20/30º 35W | un |  | MTE.IP.LAMP | un |  |  | 46.42 | 2016-08-05 | LAMPADA VAPOR METALICO CDM-R 35W, TENSAO ENTR REATOR 220V, BASE E-27, BULBO TIPO REFLETOR PARABOLICO C/ ANGULO ABERTURA 30º, DIM 91X64,5MM, FLUXO LUM 5000CD, TC 3000ºK, IRC 81%, VIDA MED 6000H, POS OPER UNIV, REF CDM-R 35W/830 PAR 20L30º 47327 PHILIPS |  |  | 0
10018 |  | FM Rodrigues | LP VT MHN-LA X528/CABLE 1000W | un |  | MTE.IP.LAMP | un |  |  | 523.4 | 2015-08-27 | LAMPADA A VAPOR METALICO (MHN-LA) 1000WATTS, TENSAO DE LAMPADA 125V, BULBO TUBULAR CLARO, BASE DUPLO CONTATO X528/CABLE, FLUXO LUM 90000LM, TEMP COR 5600K, IRC 90%, DIMENSAO 365X40,5MM, POSICAO OPER HORIZ +/- 5º, REF MASTER MHN-LA 1000W/956 PHILIPS |  |  | 0
10020 |  | FM Rodrigues | LP VT HQI-TS CABLE 1000W | un |  | MTE.IP.LAMP | un |  |  | 1001 | 2014-12-02 | LAMPADA A VAPOR METALICO 1000WATTS, TENSAO DE LAMPADA 125V, BULBO TUBULAR CLARO, BASE DUPLO CONTATO X528/CABLE, FLUXO LUM 90000LM, TEMP COR 5900K, IRC 90%, VIDA MEDIA 6000H, DIMENSAO 187X36MM, POSICAO OPER UNIVERSAL, REF HQI-TS 1000/D/S OSRAM COD 7000466 |  |  | 0
10021 |  | FM Rodrigues | LP VT HQI-TS NDL RX7S-24 150W | un |  | MTE.IP.LAMP | un |  |  | 43.82 | 2014-12-02 | LAMPADA VAPOR METALICO HQI-TS NDL 150W, TENS ENTR REATOR 220V, BASE RX7S-24, BULBO TUB QUARTZO CLARO DUPL CONT, DIM132X66MM, FLUXO LUM 11250LM, TC 4200ºK, IRC 80A89%, VIDA MED 10000H, POS OPER HORIZ +/- 45º, REF POWERSTAR HQI-TS NDL 150W OSRAM COD 7001581 |  |  | 0
10024 |  | FM Rodrigues | LP VT HCI-T 942 NDL G-12 35W | un |  | MTE.IP.LAMP | un |  |  | 64.83 | 2015-07-23 | LAMPADA VAPOR METALICO HCI-T 35W, TENSAO ENTRADA REATOR 220V, BASE G12, BULBO ESFERICO CERAMICO CLARO, DIM 100X19MM, FLUXO LUM 3200LM, TC 4200ºK, IRC 90A100%, VIDA MEDIANA 12000H, POS OPER UNIVERSAL, REF HCI-T 35W/942 NDL OSRAM |  |  | 0
10025 |  | FM Rodrigues | LP VT CDO-TT 828 E27 70W | un |  | MTE.IP.LAMP | un |  |  | 58.81 | 2016-08-05 | LAMPADA VAPOR METALICO 70W, TENSAO ENTRADA REATOR 220V, BASE E-27, BULBO TUBULAR CLARO, DIM 156X32MM, FLUXO LUM 6300LM, TC 3200ºK, IRC 83%, VIDA MEDIA 15000H, POSICAO OPERACAO UNIVERSAL, REF CDO-TT 70W/828 PHILIPS |  |  | 0
10026 |  | FM Rodrigues | LP VT CDOTT 830 E40 100W | un |  | MTE.IP.LAMP | un |  |  | 73.6 | 2015-11-18 | LAMPADA VAPOR METALICO 100W, TENSAO ENTRADA REATOR 220V, BASE E-40, BULBO TUBULAR CLARO, DIM 211X47MM, FLUXO LUM 9000LM, TC 3000ºK, IRC 85%, VIDA MEDIA 18000H, POSICAO OPERACAO UNIVERSAL, REF CDO-TT 100W/828 PHILIPS |  |  | 0
10027 |  | FM Rodrigues | LP VS SONT E40 100W | un |  | MTE.IP.LAMP | un |  |  | 12.17 | 2019-08-01 | Substituído por 0001014-LAMPADA A VAPOR DE SODIO SON T 100W, TENSAO ENTRADA DO REATOR 220V, BASE E-40, BULBO TUBULAR CLARO, DIM 132X46MM, FLUXO LUMINOSO 9000LM, TC 2000ºK, IRC 25%, VIDA MEDIA 24000HS, POSICAO DE OPERACAO HORIZONTAL, REF SON-T 100W DA OSRAM |  |  | 0
10028 |  | FM Rodrigues | LP VS SONT E40 150W | un |  | MTE.IP.LAMP | un |  |  | 17.66 | 2019-08-01 | Substituído por 0001015-LAMPADA A VAPOR DE SODIO SON T 150W, TENSAO ENTRADA DO REATOR 220V, BASE E-40, BULBO TUBULAR CLARO, DIM 132X46MM, FLUXO LUMINOSO 14500LM, TC 2000ºK, IRC 25%, VIDA MEDIA 24000HS, POSICAO DE OPERACAO HORIZONTAL, REF SON-T 150W DA OSRAM |  |  | 0
10029 |  | FM Rodrigues | LP VS SONT E40 250W | un |  | MTE.IP.LAMP | un |  |  | 25 | 2020-05-15 | Substituído por 0001016-LAMPADA A VAPOR DE SODIO SON T 250W, TENSAO ENTRADA DO REATOR 220V, BASE E-40, BULBO TUBULAR CLARO, DIM 257X46MM, FLUXO LUMINOSO 27000LM, TC 2000ºK, IRC 25%, VIDA MEDIA 24000HS, POSICAO DE OPERACAO HORIZONTAL, REF SON-T 250W DA OSRAM |  |  | 0
10030 |  | FM Rodrigues | LP VS SONT E40 400W | un |  | MTE.IP.LAMP | un |  |  | 25.9 | 2020-05-15 | LAMPADA A VAPOR DE SODIO SON T 400W, TENSAO ENTRADA DO REATOR 220V, BASE E-40, BULBO TUBULAR CLARO, DIM 285X46MM, FLUXO LUMINOSO 48000LM, TC 2000ºK, IRC 25%, VIDA MEDIA 24000HS, POSICAO DE OPERACAO HORIZONTAL, REF SON-T 400W DA OSRAM |  |  | 0
10031 |  | FM Rodrigues | LP VT E40 1000W | un |  | MTE.IP.LAMP | un |  |  | 410 | 2019-12-12 | LAMPADA VAPOR METALICO 1000W, TENSAO ENTRADA REATOR 220V, BASE E-40, BULBO TUBULAR CLARO, DIM 382X66MM, FLUXO LUM 8500LM, TC 7250ºK, IRC 90%, VIDA MEDIA 9000H, POSICAO OPERACAO HORIZ +/- 20º,TENSAO DE PART 3,5KV,CORRENTE 9A, P/ ILUM VIARIA, OSRAM |  |  | 0
10032 |  | FM Rodrigues | LP VT E40 400W | un | 14 | MTE.IP.LAMP | un |  |  | 28.61 | 2020-03-16 | LAMPADA VAPOR METALICO 400W, TENSAO ENTRADA REATOR VM 220V, BASE E-40, BULBO TUBULAR CLARO, DIM 285X58MM, FLUXO LUM 35000LM, TC 5200ºK, IRC 90%, VIDA MED 12000H, POS OPER UNIVERSAL, TENSAO PART 3,5 - 5 kV, CORRENTE 4A, P/ ILUM VIARIA |  |  | 400.54
10033 |  | FM Rodrigues | LP VT TUB 942 150W | un |  | MTE.IP.LAMP | un |  |  | 26.7 | 2020-03-01 | LAMPADA VAPOR METALICO 150W, TENSAO ENTRADA REATOR 220V, BASE E40, BULBO TUBULAR FOSCO, FLUXO LUM 10150 LM, TEMP COR 4200ºK, IRC 65%, VIDA MEDIA 9000H, POS OPER VERT +/-45º, REF HSI 150W/ NDL E27 UV STOP, GE |  |  | 0
10034 |  | FM Rodrigues | LP VT HCI-E/P 942 NDL E27 70W | un |  | MTE.IP.LAMP | un |  |  | 26.73 | 2020-05-15 | LAMPADA VAPOR METALICO HCI-E/P 70W, TENSAO ENTRADA REATOR 220V, BASE E-27, TUBO DESCARGA ESFERICO CERAMICO, DIM 138X54MM, FLUXO LUM 6600LM, TC 4200ºK, IRC 96%, VIDA MEDIANA 9000H, POS OPER UNIVERSAL, REF HCI-E/P 70W/942 NDL, COD 7005118 OSRAM |  |  | 0
10036 |  | FM Rodrigues | LP FL CP PL-E/C E27 2700K 10W | un |  | MTE.IP.LAMP | un |  |  | 6.3 | 2014-12-02 | LÂMPADA FLUORESCENTE COMPACTA ELETRÔNICA 10W X 220V E27 COR 2700K AMARELA ECO BLIS - 7005023- OSRAM |  |  | 0
10037 |  | FM Rodrigues | LP VT HIT BL E40 400W BLV | un |  | MTE.IP.LAMP | un |  |  | 0 | 2014-12-02 | LAMPADA VAPOR METALICO 400W AZUL, TENSAO ENTRADA REATOR 220V, BASE E-40, BULBO TUBULAR CLARO, DIM 275X46MM, FLUXO LUM 8000LM, COMPR ONDA 465NM, SAT COR 66%, VIDA MEDIA 8000H, POSICAO OPERACAO UNIVERSAL, REF HIT BL 400W BLV |  |  | 0
10039 |  | FM Rodrigues | LP FL CP PL-E/C E27 2700K 11W | un |  | MTE.IP.LAMP | un |  |  | 5.97 | 2016-08-05 | LAMPADA FLUORESCENTE COMPACTA 11W, LUZ AMARELA, TENSAO ENTRADA 220/240V, FLUXO LUM 600, 2700ºK, IRC 82%, VIDA MED 8.000H, LUZ AMARELA, MOD GENIE, REF PLEW11W220GENBLI, FAB PHILIPS |  |  | 0
10040 |  | FM Rodrigues | LP VT 35W CMHR35/R111/UVC/930/GX8.5/SP10 CONSTANTCOLOR | un |  | MTE.IP.LAMP | un |  |  | 112.6 | 2015-07-15 | LAMPADA VAPOR METALICO COMPACTA CONSTANTCOLOR 35W, BASE GX8,5,TENSAO LAMPADA 88V, INTENSIDADE LUMINOSA 35000CD, TC 3000ºK, IRC 81%, ABERTURA FACHO 10º, VIDA MED 10000H, POS OPER UNIV, REF CMHR35/R111/UVC/930/GX8.5/SP10 CONSTANTCOLOR |  |  | 0
10041 |  | FM Rodrigues | LP FL E-27 4200K° 12W | un |  | MTE.IP.LAMP | un |  |  | 0 |  | LP FL E-27 4200K° 12W |  |  | 0
10042 |  | FM Rodrigues | LP VT 35W CMH R111 30G 3000K 54001 LM BASE GX 8,5 COD. LCDMR1113510 | un |  | MTE.IP.LAMP | un |  |  | 140.44 | 2015-10-16 | LP VT 35W CMH R111 30G 3000K 54001 LM BASE GX 8,5 COD. LCDMR1113510 |  |  | 0
10043 |  | FM Rodrigues | LP VMT TS 150W AZ | un |  | MTE.IP.LAMP | un |  |  | 24 | 2015-05-13 | LP VMT TS 150W AZ |  |  | 0
10044 |  | FM Rodrigues | LP VMT TS RX7S 150W VM | un |  | MTE.IP.LAMP | un |  |  | 24 | 2018-10-24 | LP VMT TS RX7S 150W VM |  |  | 0
10045 |  | FM Rodrigues | LP POWERSTAR HQI OVIDEO E-40 400W | un |  | MTE.IP.LAMP | un |  |  | 53.78 | 2016-01-28 | LP POWERSTAR HQI OVIDEO E-40 400W |  |  | 0
10046 |  | FM Rodrigues | LP VT 35W CMH R111 10G 3000K 440001 LM BASE GX 8,5 LCDMR 1113510 | un |  | MTE.IP.LAMP | un |  |  | 140.44 | 2015-10-16 | LP VT 35W CMH R111 10G 3000K 440001 LM BASE GX 8,5 LCDMR 1113510 |  |  | 0
10047 |  | FM Rodrigues | LP POWERSTAR HQI-TS 1000W D/S 10X1 | un |  | MTE.IP.LAMP | un |  |  | 1220.94 | 2016-03-16 | LP POWERSTAR HQI-TS 1000W D/S 10X1 |  |  | 0
10048 |  | FM Rodrigues | LP HALOGENA 150W 220V | un |  | MTE.IP.LAMP | un |  |  | 5.95 | 2019-07-05 | LP Halogena 150w, compativel em base R7s, 220V tipo: lapiseira, palito R7s - 74,90mm |  |  | 0
10049 |  | FM Rodrigues | LP VT AZUL E40 250W | un |  | MTE.IP.LAMP | un |  |  | 39 | 2018-05-25 | LAMPADA VAPOR METALICO 250W COR AZUL, TENSAO ENTRADA REATOR 220V, BASE E-40, IG-750V, BULBO TUBULAR CLARO, FLUXO LUM 21000LM, COMP ONDA DOMINANTE 535 NM, SATURACAO 46%, VIDA MED 5000H, POS OPER UNIV. |  |  | 0
10050 |  | FM Rodrigues | LAMP VT PAR 30, 35W, ABERT 10º, 3000K | un |  | MTE.IP.LAMP | un |  |  | 140.37 | 2015-12-15 | LAMP VT PAR 30, 35W, ABERT 10º, 3000K, IRC 80. INTENSIDADE LUMINOSA 39.600CD, REF.CMH35/PAR30/UVC/830/UVC/E27/SP10 / SIMILAR |  |  | 0
10051 |  | FM Rodrigues | LAMP VT PAR 30, 70W, ABERTURA 15º, 3000K | un |  | MTE.IP.LAMP | un |  |  | 136.39 | 2015-12-15 | LAMP VT PAR 30, 70W, ABERTURA 15º, 3000K, IRC 80. INTENSIDADE LUMINOSA 42,800CD. REF.CMH70/PAR30/UVC/830/E27/SP15 OU SIMILAR |  |  | 0
10052 |  | FM Rodrigues | LP ELETRONICA 20W | un |  | MTE.IP.LAMP | un |  |  | 0 |  | LP ELETRONICA 20W |  |  | 0
10053 |  | FM Rodrigues | LP PAR 38 80W | un |  | MTE.IP.LAMP | un |  |  | 17.85 | 2016-04-19 | LP PAR 38 80W |  |  | 0
10054 |  | FM Rodrigues | LP ELTRONICA 18W G24D-2 2700K° | un |  | MTE.IP.LAMP | un |  |  | 0 |  | LP ELTRONICA 18W G24D-2 2700K° |  |  | 0
10055 |  | FM Rodrigues | LP VT 942 E40 100W | un |  | MTE.IP.LAMP | un |  |  | 25.93 | 2020-05-15 | LAMPADA VAPOR METALICO 100W, TENSAO ENTRADA REATOR 220V, BASE E40, BULBO TUBULAR FOSCO, FLUXO LUM 10150 LM, TEMP COR 4200ºK, IRC 65%, VIDA MEDIA 9000H, POS OPER VERT +/-45º, |  |  | 0
10056 |  | FM Rodrigues | LP VT TB 400W PINK | un |  | MTE.IP.LAMP | un |  |  | 50 | 2019-10-01 | LAMPADA METALICA TUBULAR 400W PINK |  |  | 0
10057 |  | FM Rodrigues | LP VT TB 250W AZUL | un |  | MTE.IP.LAMP | un |  |  | 35 | 2016-11-01 | LAMPADA METALICA TUBULAR 250W AZUL |  |  | 0
10058 |  | FM Rodrigues | LP VT TB 250W VERMELHA | un |  | MTE.IP.LAMP | un |  |  | 45 | 2017-12-04 | LAMPADA METALICA TUBULAR 250W VERMELHA |  |  | 0
10059 |  | FM Rodrigues | LP VS OVOIDE E40 400W | un |  | MTE.IP.LAMP | un |  |  | 27.07 | 2017-04-10 | LP VS OVOIDE E40 400W |  |  | 0
10060 |  | FM Rodrigues | LP ELETRONICA 12W 2700Kº E-27 | un |  | MTE.IP.LAMP | un |  |  | 13.42 | 2017-09-26 | LP ELETRONICA 12W 2700Kº E-27 |  |  | 0
10061 |  | FM Rodrigues | LAMP.DSTAR T3 3U 22OV 827 AM 15W | un |  | MTE.IP.LAMP | un |  |  | 10.8 | 2019-07-23 | LAMP.DSTAR T3 3U 22OV 827 AM 15W |  |  | 0
10062 |  | FM Rodrigues | LAMP MET MH 1500W BT 4K E40 CROWN | un |  | MTE.IP.LAMP | un |  |  | 220 | 2019-08-20 | LAMP MET MH 1500W BT 4K E40 CROWN |  |  | 0
10063 |  | FM Rodrigues | LP ECO TWISTER 12W 220-240V 1PF 2700K | un |  | MTE.IP.LAMP | un |  |  | 7.79 | 2018-11-07 | LP ECO TWISTER 12W 220-240V 1PF 2700K |  |  | 0
10064 |  | FM Rodrigues | LP LED GLIGTH A60 9W BRANCA | un |  | MTE.IP.LAMP | un |  |  | 11.9 | 2019-05-16 | LP LED GLIGTH A60 9W BRANCA |  |  | 0
10066 |  | FM Rodrigues | LÂMPADA ELETRÔNICA 23W 4500K PHILIPS | un |  | MTE.IP.LAMP | un |  |  | 9.39 | 2020-03-16 | LÂMPADA ELETRÔNICA 23W 4500K PHILIPS |  |  | 0
10067 |  | FM Rodrigues | LAMPADA LED BULBO 9W BQ 3000K 801 LUMEN / EFICIENCIA LUMINOSA 89W | un |  | MTE.IP.LAMP | un |  |  | 8 | 2020-06-16 | LAMPADA LED BULBO 9W BQ 3000K 801 LUMEN / EFICIENCIA LUMINOSA 89W IGREJA DE FATIMA |  |  | 0
30064 |  | FM Rodrigues | LUMINÁRIA AKILA 48 LED´S | un |  | MTE.IP.LAMP | un |  |  | 2252.26 | 2016-06-01 | Luminária AKILA_48Leds_Potência 85W_Corrente 530mA_Temperatura de Cor Branco Neutro_Fotometria EXT5102 Viária Extensiva_Fixação H60+5 – Ponta De Braço_120-277V_50-60Hz_Classe I - EU_Cor RAL7001 BRANCA_Driver s/ dimerização_Padrão Schréder |  |  | 0
30071 |  | FM Rodrigues | LUM. REPUME 38 LED´S 4200 K° | un |  | MTE.IP.LAMP | un |  |  | 0 |  | LUMINÁRIA EM LED, 38 LED'S GRAU DE PROTEÇÃO OP-66 P/ CORPO ÓTICO E IP-67 PARA DRIVERS, C/ BASE PARA RELÉ, TEMPERATURA DE COR 4200K, COR VERDE, ENCAIXE PARA SUPORTE DE 48 A 60,3MM, DIM. 310X497MM, EFICIÊNCIA LUMINOSA 96 Im/W, FLUXO LUMINOSO 3520 LUMENS, 02 MÔDULOS, FAB. REPUME. |  |  | 0
30072 |  | FM Rodrigues | LUM. REPUME 48 LED´S 4200 K° | un |  | MTE.IP.LAMP | un |  |  | 0 |  | LUMINÁRIA EM LED, 48 LED'S GRAU DE PROTEÇÃO OP-66 P/ CORPO ÓTICO E IP-67 PARA DRIVERS, C/ BASE PARA RELÉ, TEMPERATURA DE COR 4200K, COR CINZA, ENCAIXE PARA SUPORTE DE 48 A 60,3MM, DIM. 310X497MM, EFICIÊNCIA LUMINOSA 94 Im/W, FLUXO LUMINOSO 4500 LUMENS, 02 MÔDULOS, FAB. REPUME. |  |  | 0
30079 |  | FM Rodrigues | LUM. 24 LED´S VOLTANA 3 | un |  | MTE.IP.LAMP | un |  |  | 1768.65 | 2017-03-21 | LUM. 24 LED´S VOLTANA 3 |  |  | 0
30087 |  | FM Rodrigues | LUMINÁRIA AKILA 96 LED´S | un |  | MTE.IP.LAMP | un |  |  | 2111.19 | 2016-08-30 | LUMINÁRIA AKILA_96LEDS_POTÊNCIA 155W_CORRENTE 530MA_TEMPERATURA DE COR BRANCO NEUTRO_FOTOMETRIA EXT 5102 VIÁRIA EXTENSIVA_FIXAÇÃO H60+5 – PONTA DE BRAÇO_120-277V_50-60HZ_CLASSE I -EU_COR RAL9003 BRANCA_DRIVER S/ DIMERIZAÇÃO_PADRÃO SCHRÉDER |  |  | 0
30090 |  | FM Rodrigues | LUMINÁRIA AKILA 240 LEDS (Inc. 5°) | un |  | MTE.IP.LAMP | un |  |  | 5729.7 | 2015-06-18 | LUMINÁRIA AKILA 240 LEDS,391W,Fluxo luminoso 45.200Im,schreder.Refletor 5120 NW inclinação 5° |  |  | 0
30091 |  | FM Rodrigues | LUMINÁRIA AKILA 144 LEDS (Inc. 5°) | un |  | MTE.IP.LAMP | un |  |  | 4831.95 | 2016-06-01 | LUMINÁRIA AKILA 144 LEDS,236W,Fluxo luminoso 30.024Im,schreder.Refletor 5121 NW Inclinação 5° |  |  | 0
30092 |  | FM Rodrigues | LUMINÁRIA YOA MAXI 64 LED´S 5121 | un |  | MTE.IP.LAMP | un |  |  | 7643.88 | 2015-08-31 | LUMINÁRIA YOA MAXI 64 LEDS,140W,Fluxo luminoso 16.300Im,schreder.Refletor 5121 NW |  |  | 0
30093 |  | FM Rodrigues | LUMINÁRIA YOA MAXI 64 LED´S 5068 | un |  | MTE.IP.LAMP | un |  |  | 7610.49 | 2015-08-31 | LUMINÁRIA YOA MAXI 64 LEDS,101W,Fluxo luminoso 12.864Im,schreder.Refeltor 5068 NW |  |  | 0
30094 |  | FM Rodrigues | LUMINÁRIA AKILA 240 LEDS (Inc. 0°) | un |  | MTE.IP.LAMP | un |  |  | 5729.7 | 2015-06-18 | LUMINÁRIA AKILA 240 LEDS,391W,Fluxo luminoso 45.200Im,schreder.Refletor 5120 NW. Inclinação 0° |  |  | 0
30098 |  | FM Rodrigues | LUM. VOLTANA 4 32 LED´S | un |  | MTE.IP.LAMP | un |  |  | 1800 | 2015-06-11 | LUMINARIA VOLTANA 4 32 LED´S 110W, 1000 MA, FLUXO LUMINOSO 10500 lm, temperatura de cor branca neutro, com dimerização. Inclinação 5° Lente 5120 |  |  | 0
30101 |  | FM Rodrigues | LUMINÁRIA AKILA BAY DUPLA DE 96 LED´S 155W COR CINZA | un |  | MTE.IP.LAMP | un |  |  | 3133.68 | 2016-10-24 | LUMINÁRIA AKILA BAY DUPLA 96 LEDS,155W,Fluxo luminoso 19.000Im,schreder.Refletor 5121 NW Inclinação 0° |  |  | 0
30107 |  | FM Rodrigues | LUM. LED. 110W 220-240V AWB BVP162 | un |  | MTE.IP.LAMP | un |  |  | 833.65 | 2015-09-14 | LUM. LED. 110W 220-240V AWB BVP162 |  |  | 0
30109 |  | FM Rodrigues | LUM. LED YOA MIDI 48" 4200 K° 5096 | un |  | MTE.IP.LAMP | un |  |  | 4957.07 | 2016-08-24 | YOA MIDI 48 LEDs 700mA NW 5096 108W, Estanquicidade bloco ótico: IP 66, Estanquicidade bloco eletrônico: IP 66, Resistência ao choque (vidro): IK 08, Tensão nominal: 230V - 50Hz, Peso: 13kg Temperatura 4200 k°.FOTOMETRIA 5096 |  |  | 0
30110 |  | FM Rodrigues | LUMINÁRIA AKILA ROAD 192 LED´S 5121 192 LEDS | un |  | MTE.IP.LAMP | un |  |  | 2060 | 2018-07-23 | LUMINÁRIA AKILA ROAD 5121 192 LEDS, POTÊNCIA 309W, CORRENTE 530mA, ESTANQUICIDADE BLOCO ÓTICO: IP 66 LEDSAFE, DIFUSOR VIDRO, TEMPERATURA DE COR BRANCO NEUTRO, PROTETOR VIDRO PLANO, TENSÃO NOMINAL 230V-50Hz, CORPO DE ALUMINIO EXTRUDIDO PINTADO, CLASSE G: 6, COR RAL 7001 CINZA, DRIVER COM DIMERIZAÇÃO |  |  | 0
30111 |  | FM Rodrigues | LUMINÁRIA AKILA FLOODLIGHT 200 LEDS | un |  | MTE.IP.LAMP | un |  |  | 5285.56 | 2016-09-30 | LUMINÁRIA AKILA FLOODLIGHT 200 LEDS LENTES 09°, POTÊNCIA 350W, ESTANQUICIDADE BLOCO ÓTICO: IP 66 LEDSAFE, DIFUSOR VIDRO, TEMPERATURA DE COR BRANCO NEUTRO, PROTETOR VIDRO PLANO, TENSÃO NOMINAL 230V-50Hz, CORPO DE ALUMINIO EXTRUDIDO PINTADO, CLASSE G: 2, COR RAL 7001 CINZA, DRIVER COM DIMERIZAÇÃO |  |  | 0
30112 |  | FM Rodrigues | LUM. ARANDELA BELA LUCE LED 5W MOD. 8093 | un |  | MTE.IP.LAMP | un |  |  | 299.23 | 2015-12-15 | LUMINARIA ARANDELA BELA LUCE MODELO 8093, 4 FACHOS LARGO EM LED 5W |  |  | 0
30113 |  | FM Rodrigues | LUM. STELLA TECH LED MOD. STH4712/30 | un |  | MTE.IP.LAMP | un |  |  | 335.28 | 2015-12-15 | LUMINARIA STELLA TECH EM LED DE EMBUTIR NO PISO MODELO STH4712/30 |  |  | 0
30114 |  | FM Rodrigues | LUM. STELLA TECH LED 7W MOD. STH5708/30 | un |  | MTE.IP.LAMP | un |  |  | 333.84 | 2016-03-16 | LUMINARIA STELLA TECH EM LED TIPO SPOT EXTERNO LED 7W, ABERTURA 25° MODELO STH5708/30 |  |  | 0
30115 |  | FM Rodrigues | LUMINÁRIA AKILA 48 LED´S 3000K° | un |  | MTE.IP.LAMP | un |  |  | 1459.34 | 2016-07-07 | Luminária AKILA_48Leds_Potência 85W_Corrente 530mA_Temperatura de Cor Branco quente_Fotometria EXT5102 Viária Extensiva_Fixação H60+5 – Ponta De Braço_120-277V_50-60Hz_Classe I - EU_Cor RAL9001 Cinza_Driver s/ dimerização_Padrão Schréder |  |  | 0
30116 |  | FM Rodrigues | LUM. ISLA 32 LEDS ÓTICA 5068 SIMÉTRICA | un |  | MTE.IP.LAMP | un |  |  | 1833.1 | 2016-04-29 | ISLA 32 LEDS, 500MA, SIMÉTRICA, BLOCO ÓTICO IP66, CAPOT EM ALUMÍNIO PINTADO, DIFUSOR EM VIDRO TEMPERADO, RESISTÊNCIA A CHOQUE IK 0.8, TEMPERATURA DA LAMPADA: BRANCO NEUTRO FABRICANTE: SCHREDER, NÃO POSSUI BASE PARA RELÉ, PESO 9,5KG, COR DA LUMINÁRIA: BRANCO PURO RAL 9010. MATRIZ: 34241S. DIMENSÕES: H=636MM Ø=647MM |  |  | 0
30118 |  | FM Rodrigues | LUM. EGEU LED II 100W | un |  | MTE.IP.LAMP | un |  |  | 1912.5 | 2016-02-25 | LUM. EGEU LED II, 48 Led's, 100W, fluxo 9800Lm, corrente 700mA, produzido em liga de alumínio injetado à baixa pressão, vidro plano temperado de 4mm de espessura, lente simétrica, IP-66 para o conjunto óptico e IP-44 para alojamento, para topo de postes com Ø60,3 mm de diâmetro, dimensões de 578 x 863 mm. |  |  | 0
30119 |  | FM Rodrigues | LUM. DEXO 48 LEDS 77W | un |  | MTE.IP.LAMP | un |  |  | 0 |  | LUM. DEXO 48 LED'S, 77W, tensão nominal 230V, 50Hz, corrente 500mA, estanquicidade IP66, resistência ao choque IK08, fluxo 8800Lm, lente 5098, Branco quente |  |  | 0
30120 |  | FM Rodrigues | LUM. AKILA 48 LEDS 80W 5096 | un |  | MTE.IP.LAMP | un |  |  | 1459.34 | 2016-07-04 | Luminária AKILA 48Leds, Potência 80W, Corrente 500mA, Fluxo 9600Lm, Temperatura de Cor Branco frio, Fotometria 5096, Fixação em Ponta De Braço 230V, 50-60Hz, Classe I, Cor RAL7001 Cinza, Driver s/ dimerização, Padrão Schréder |  |  | 0
30121 |  | FM Rodrigues | LUM. AKILA 96 LEDS 155W 5096 | un |  | MTE.IP.LAMP | un |  |  | 2111.19 | 2016-07-04 | Luminária AKILA 96Leds, Potência 155W, Corrente 500mA, Fluxo 19200Lm, Temperatura de Cor Branco frio, Fotometria 5096, Fixação em Ponta De Braço 230V, 50-60Hz, Classe I, Cor RAL7001 Cinza, Driver s/ dimerização, Padrão Schréder |  |  | 0
30122 |  | FM Rodrigues | BARRA DE LED RGB VPOWER 316B 36X1V | un |  | MTE.IP.LAMP | un |  |  | 898.7 | 2016-01-22 | BARRA DE LED RGB VPOWER 316B 36X1V |  |  | 0
30123 |  | FM Rodrigues | LUM AKILA FLOOD Branco Neutro 350W 530mA 200Led | un |  | MTE.IP.LAMP | un |  |  | 4651.55 | 2016-02-11 | AKILA FLOOD Branco Neutro 350W 530mA 200Led Lumens 41° vidro plasem Sem Controlador Sem Photocell Sem Sensor 100 - 240V CLI Fixação Articulada RAL 7001 G telegestão e dimerização |  |  | 0
30124 |  | FM Rodrigues | LUM AKILA 48 Leds - 80W - 5120 INC. 15° RAL 1003 | un |  | MTE.IP.LAMP | un |  |  | 2252.26 | 2016-06-01 | LUM. AKILA 48 LEDS, 80W, CORRRENTE 530mA - TEMPERATURA DE COR BRANCO QUENTE 3000K - ÁREA MÉDIA - BLOCO ÓTICO IP 66 LEDsafe - RESISTÊNCIA AO CHOQUE IK 08 - CLASSE I - CORPO ALUMÍNIO EXTRUIDO PINTADO - DIFUSOR VIDRO - RAL 1003 (AMARELA) - FOTOMETRIA 5120 - DRIVER C/ DIMERIZAÇÃO E TELEGESTÃO - INCLINAÇÃO 15° |  |  | 0
30125 |  | FM Rodrigues | LUM AKILA 48 Leds - 80W - 5120 INC. 15° | un |  | MTE.IP.LAMP | un |  |  | 2252.26 | 2016-06-01 | LUM. AKILA 48 LEDS, 80W, CORRRENTE 530mA - TEMPERATURA DE COR BRANCO FRIO - ÁREA MÉDIA - BLOCO ÓTICO IP 66 LEDsafe - RESISTÊNCIA AO CHOQUE IK 08 - CLASSE I - CORPO ALUMÍNIO EXTRUIDO PINTADO - DIFUSOR VIDRO - RAL 7001 - FOTOMETRIA 5120 - DRIVER C/ DIMERIZAÇÃO E TELEGESTÃO - INCLINAÇÃO 15° |  |  | 0
30126 |  | FM Rodrigues | LUM AKILA 48 Leds - 80W - 5098 INC. 0° | un |  | MTE.IP.LAMP | un |  |  | 2252.26 | 2016-06-01 | LUM. AKILA 48 LEDS, 80W, CORRRENTE 530mA - TEMPERATURA DE COR BRANCO FRIO - ÁREA MÉDIA - BLOCO ÓTICO IP 66 LEDsafe - RESISTÊNCIA AO CHOQUE IK 08 - CLASSE I - CORPO ALUMÍNIO EXTRUIDO PINTADO - DIFUSOR VIDRO - RAL 7001 - FOTOMETRIA 5098 - DRIVER C/ DIMERIZAÇÃO E TELEGESTÃO - INCLINAÇÃO 0° |  |  | 0
30127 |  | FM Rodrigues | LUM AKILA 48 Leds - 80W - 5098 INC. 5° | un |  | MTE.IP.LAMP | un |  |  | 2252.26 | 2016-06-01 | LUM. AKILA 48 LEDS, 80W, CORRRENTE 530mA - TEMPERATURA DE COR BRANCO FRIO - ÁREA MÉDIA - BLOCO ÓTICO IP 66 LEDsafe - RESISTÊNCIA AO CHOQUE IK 08 - CLASSE I - CORPO ALUMÍNIO EXTRUIDO PINTADO - DIFUSOR VIDRO - RAL 7001 - FOTOMETRIA 5098 - DRIVER C/ DIMERIZAÇÃO E TELEGESTÃO - INCLINAÇÃO 5° |  |  | 0
30128 |  | FM Rodrigues | LUM AKILA 96 Leds - 155W - 5102 INC. 5° | un |  | MTE.IP.LAMP | un |  |  | 3314.3 | 2016-06-01 | LUM. AKILA 96 LEDS, 155W, CORRRENTE 530mA - TEMPERATURA DE COR BRANCO FRIO - ÁREA MÉDIA - BLOCO ÓTICO IP 66 LEDsafe - RESISTÊNCIA AO CHOQUE IK 08 - CLASSE I - CORPO ALUMÍNIO EXTRUIDO PINTADO - DIFUSOR VIDRO - RAL 7001 - FOTOMETRIA 5102 - DRIVER C/ DIMERIZAÇÃO E TELEGESTÃO - INCLINAÇÃO 5° |  |  | 0
30129 |  | FM Rodrigues | LUM AKILA 96 Leds - 155W - 5102 INC. 0° | un |  | MTE.IP.LAMP | un |  |  | 3314.3 | 2016-06-01 | LUM. AKILA 96 LEDS, 155W, CORRRENTE 530mA - TEMPERATURA DE COR BRANCO FRIO - ÁREA MÉDIA - BLOCO ÓTICO IP 66 LEDsafe - RESISTÊNCIA AO CHOQUE IK 08 - CLASSE I - CORPO ALUMÍNIO EXTRUIDO PINTADO - DIFUSOR VIDRO - RAL 7001 - FOTOMETRIA 5102 - DRIVER C/ DIMERIZAÇÃO E TELEGESTÃO - INCLINAÇÃO 0° |  |  | 0
30130 |  | FM Rodrigues | LUM AKILA 144 Leds - 236W - 5102 INC. 5° | un |  | MTE.IP.LAMP | un |  |  | 4831.95 | 2016-06-01 | LUM. AKILA 144 LEDS, 236W, CORRRENTE 530mA - TEMPERATURA DE COR BRANCO FRIO - ÁREA MÉDIA - BLOCO ÓTICO IP 66 LEDsafe - RESISTÊNCIA AO CHOQUE IK 08 - CLASSE I - CORPO ALUMÍNIO EXTRUIDO PINTADO - DIFUSOR VIDRO - RAL 7001 - FOTOMETRIA 5102 - DRIVER C/ DIMERIZAÇÃO E TELEGESTÃO - INCLINAÇÃO 5° |  |  | 0
30131 |  | FM Rodrigues | LUM AKILA 144 Leds - 236W - 5120 INC. 5° | un |  | MTE.IP.LAMP | un |  |  | 4831.95 | 2016-06-01 | LUM. AKILA 144 LEDS, 236W, CORRRENTE 530mA - TEMPERATURA DE COR BRANCO FRIO - ÁREA MÉDIA - BLOCO ÓTICO IP 66 LEDsafe - RESISTÊNCIA AO CHOQUE IK 08 - CLASSE I - CORPO ALUMÍNIO EXTRUIDO PINTADO - DIFUSOR VIDRO - RAL 7001 - FOTOMETRIA 5120 - DRIVER C/ DIMERIZAÇÃO E TELEGESTÃO - INCLINAÇÃO 5° |  |  | 0
30132 |  | FM Rodrigues | LUM AKILA 96 Leds - 155W - 5102 INC. 0° | un |  | MTE.IP.LAMP | un |  |  | 3314.3 | 2016-06-01 | LUM. AKILA 96 LEDS, 155W, CORRRENTE 530mA - TEMPERATURA DE COR BRANCO FRIO - ÁREA MÉDIA - BLOCO ÓTICO IP 66 LEDsafe - RESISTÊNCIA AO CHOQUE IK 08 - CLASSE I - CORPO ALUMÍNIO EXTRUIDO PINTADO - DIFUSOR VIDRO - RAL 7001 - FOTOMETRIA 5102 - DRIVER C/ DIMERIZAÇÃO E TELEGESTÃO - INCLINAÇÃO 0° |  |  | 0
30133 |  | FM Rodrigues | LUM AKILA BAY DUPLA 96 Leds - 155W - 5121 INC. 0° | un |  | MTE.IP.LAMP | un |  |  | 3133.68 | 2016-10-24 | LUM. AKILA 96 LEDS, 155W, CORRRENTE 530mA - TEMPERATURA DE COR BRANCO FRIO - ÁREA MÉDIA - BLOCO ÓTICO IP 66 LEDsafe - RESISTÊNCIA AO CHOQUE IK 08 - CLASSE I - TIPO DE FIXAÇÃO MONTAGEM EM TETO - RAL 7001 - FOTOMETRIA 5121 - DRIVER C/ DIMERIZAÇÃO E TELEGESTÃO - INCLINAÇÃO 0° |  |  | 0
30134 |  | FM Rodrigues | LUM AKILA FLOODLIGHT 80 LEDS - 144W INC. 22° | un |  | MTE.IP.LAMP | un |  |  | 3835.06 | 2016-10-24 | LUM. AKILA 80 LEDS, 144W, CORRRENTE 530mA - TEMPERATURA DE COR BRANCO QUENTE 3.000K - ÁREA MÉDIA - BLOCO ÓTICO IP 66 LEDsafe - RESISTÊNCIA AO CHOQUE IK 08 - CLASSE I - RAL 7001 - DRIVER C/ DIMERIZAÇÃO E TELEGESTÃO - ÂNGULO DE ABERTURA 22° |  |  | 0
30135 |  | FM Rodrigues | LUM MAESTRA, 100W, CORRENTE 700mA RAL 1003 | un |  | MTE.IP.LAMP | un |  |  | 1321.54 | 2016-06-17 | LUM. MAESTRA, 100W, CORRENTE 700mA - MODELO LPL - FLUXO LUMINOSO 9797lm - TEMPERATURA DE COR 56OOK - BLOCO ÓTICO IP 66 - CORPO ALUMÍNIO INJETADO DE ALTA PRESSÃO - RAL 1003 - DRIVER C/ DIMERIZAÇÃO E TELEGESTÃO |  |  | 0
30136 |  | FM Rodrigues | LUM. MAESTRA, 100W, CORRENTE 700mA RAL 7001 | un |  | MTE.IP.LAMP | un |  |  | 1321.05 | 2016-09-05 | LUM. MAESTRA, 100W, CORRENTE 700mA - MODELO LPL - FLUXO LUMINOSO 9797lm - TEMPERATURA DE COR 56OOK - BLOCO ÓTICO IP 66 - CORPO ALUMÍNIO INJETADO DE ALTA PRESSÃO - RAL 7001 - DRIVER C/ DIMERIZAÇÃO E TELEGESTÃO |  |  | 0
30137 |  | FM Rodrigues | LUM. MAESTRA, 210W, CORRENTE 700mA | un |  | MTE.IP.LAMP | un |  |  | 1678.09 | 2017-10-23 | LUM. MAESTRA, 210W, CORRENTE 700mA - MODELO LPL - FLUXO LUMINOSO 19110lm - TEMPERATURA DE COR 56OOK - BLOCO ÓTICO IP 66 - CORPO ALUMÍNIO INJETADO DE ALTA PRESSÃO - RAL 7001 - DRIVER C/ DIMERIZAÇÃO E TELEGESTÃO |  |  | 0
30138 |  | FM Rodrigues | LUMINÁRIA AKILA ROAD 192 LED´S 5102 192 LEDS 10° | un |  | MTE.IP.LAMP | un |  |  | 2573.29 | 2018-06-11 | LUMINÁRIA AKILA ROAD 5102 192 LEDS, POTÊNCIA 309W, CORRENTE 530mA, ESTANQUICIDADE BLOCO ÓTICO: IP 66 LEDSAFE, DIFUSOR VIDRO, TEMPERATURA DE COR BRANCO NEUTRO, PROTETOR VIDRO PLANO, TENSÃO NOMINAL 230V-50Hz, CORPO DE ALUMINIO EXTRUDIDO PINTADO, CLASSE G: 6, COR RAL 7001 CINZA, DRIVER COM DIMERIZAÇÃO |  |  | 0
30139 |  | FM Rodrigues | REGUA MONOCROMATICA 900 ANG. 43° FLUXO 98LUM/W 27 LEDS | un |  | MTE.IP.LAMP | un |  |  | 825.05 | 2016-06-09 | REGUA MONOCROMATICA 900 ANG. 43° FLUXO 98LUM/W 27 LEDS |  |  | 0
30140 |  | FM Rodrigues | LUMINÁRIA KYOCERA LED 50W - VIADUTO CELINA QUEIROZ | un |  | MTE.IP.LAMP | un |  |  | 0 |  | LUMINÁRIA MODULOS LED 2X25WATTS; TEMPERATURA DE OPERAÇÃO 30~49 GRAUS CELSIUS; TENSÃO DE OPERAÇÃO 120~277 V. AC; VIDA UTIL DO LED 50.000HRS; CONSUMO DE ENERGIA 50WATTS; GERAÇÃO DE LUZ 2800LUMENS; TAMANHO 56X33X16,5CM; PESO 6,35KG; TEMPERATURA DA COR 4073K; CERTIFICAÇÕES ROHS, CUL, CE; GARANTIA 5 ANOS LIMITADA |  |  | 0
30141 |  | FM Rodrigues | LUMINARIA LED BF5030 1W 5500-6000K 30 85-265V 1W | un |  | MTE.IP.LAMP | un |  |  | 95.2 | 2016-08-12 | LUMINARIA LED BF5030 1W 5500-6000K 30 85-265V 1W |  |  | 0
30142 |  | FM Rodrigues | LUMINÁRIA KYOCERA LED 75W - VIADUTO CELINA QUEIROZ | un |  | MTE.IP.LAMP | un |  |  | 0 |  | LUMINÁRIA MODULOS LED 3X25WATTS; TEMPERATURA DE OPERAÇÃO 30~49 GRAUS CELSIUS; TENSÃO DE OPERAÇÃO 120~277 V. AC; VIDA UTIL DO LED 50.000HRS; CONSUMO DE ENERGIA 75WATTS; GERAÇÃO DE LUZ 4300LUMENS; TAMANHO 83X35X15,3 CM; PESO 9,4KG; TEMPERATURA DA COR 4073K; CERTIFICAÇÕES ROHS, CUL, CE; GARANTIA 5 ANOS LIMITADA |  |  | 0
30143 |  | FM Rodrigues | LUMINÁRIA LED STAR StreetLight V2 - MODELO LMSL-160W | un |  | MTE.IP.LAMP | un |  |  | 1400 | 2017-03-21 | LUMINÁRIA LED LMSL160/750 125D 90-350AC1 IP-67 OPTICO/ IP 66 ALOJAMENTO/ IP 67 DRIVER PESO 10,5KG TA = 50ºC TENSÃO DE ALIMENTAÇÃO: 230V/0,7A/60HZ/FPO0,96/THD<10%/IP-67 160W. FLUXO LUMINOSO 17600 LM TEMPERATURA DE COR 5000K° |  |  | 0
30144 |  | FM Rodrigues | LUMINÁRIA LED STAR - MODELO LMSL-320/740 4K0 320W | un |  | MTE.IP.LAMP | un |  |  | 3090 | 2016-09-06 | LUMINÁRIA LED STAR - MODELO LMSL-320/740 4K0 320W |  |  | 0
30145 |  | FM Rodrigues | LUMINÁRIA PICO-LE LS200 LED STAR V3.1 LED´S 200W 5000k° | un |  | MTE.IP.LAMP | un |  |  | 2090 | 2016-12-12 | LUMINÁRIA PICO-LE LS200, MODULAR PARA ILUMINAÇÃO PÚBLICA; TECNOLOGIA ESCALONÁVEL; CORPO EM ALUMÍNIO, IK08; DIMERIZÁVEL; PWM 0~10 (SINAL 1-10V); PERMITE ACOPLAMENTO DE FERRAMENTAS USADAS PARA GERIR, CONTROLAR E MONITORAR REDES DE ILUMINAÇÃO PÚBLICA (SISTEMAS DE TELEGESTÃO). MÓDULO DE ALIMENTAÇÃO ELETRÔNICO COM ISOLAÇÃO GALVÂNICA E PADRÃO CLO QUE PERMITE QUE OS LEDS TENHAM SEMPRE A MESMA CORRENTE ELÉTRICA, INDEPENDENTEMENTE DA TENSÃO FORNECIDA, REDUZINDO ASSIM A DEPRECIAÇÃO DO FLUXO LUMINOSO AO LONGO DE SUA VIDA ÚTIL LED STAR V3.1 PICO-LE 200 LED´S. FLUXO LUMINOSO 22.000 Lm. 200W MOD. LMHB 200. |  |  | 0
30146 |  | FM Rodrigues | LUMINÁRIA PICO-LED STAR V3.1 PICO-LE 120 120W | un |  | MTE.IP.LAMP | un |  |  | 1460 | 2017-06-26 | Luminárias PICO-LE LS120, modular para iluminação pública; Tecnologia escalonável; Corpo em alumínio, IK08; dimerizável; PWM 0~10 (sinal 1-10V); Permite acoplamento de ferramentas usadas para gerir, controlar e monitorar redes de iluminação pública (sistemas de telegestão). Módulo de alimentação eletrônico com isolação galvânica e padrão CLO que permite que os LEDs tenham sempre a mesma corrente elétrica, independentemente da tensão fornecida, reduzindo assim a depreciação do fluxo luminoso ao longo de sua vida útil. |  |  | 0
30155 |  | FM Rodrigues | LUMINARIA NATH L 64 LED´S 190W | un |  | MTE.IP.LAMP | un |  |  | 1895.24 | 2018-01-08 | LUMINARIA NATH L 64 LED´S 190W COM BASE 7 PINOS. CORRENTE LUMINOSA(LUMINARIA) 18724 LM. CORRENTE LUMINOSA(LAMPADA) 18703 LM. POTENCIA 190W. CODIGO DE FLUXO (CIE): 42 74 97 100 100. CLASSIFICAÇÃO DE LUMINARIAS CONF. CIE: 100. LAMPADA(S): 1 X DEFINIDO PELO USUARIO (FATOR DE CORREÇÃO 1.000) |  |  | 0
30156 |  | FM Rodrigues | LUMINÁRIA PICO-LE Unicoba, 80W, 4000K LMSL-80 | un |  | MTE.IP.LAMP | un |  |  | 1100 | 2017-04-17 | LUMINÁRIA PICO-LE Unicoba, 80W, 4000K LMSL-80 8800lm |  |  | 0
30157 |  | FM Rodrigues | LUMINÁRIA GE ERL1_07A140, 6700lm, 67W,4000K, FOTOMETRIA A LED | un |  | MTE.IP.LAMP | un |  |  | 478.4 | 2020-01-29 | LUMINÁRIA GE ERL1_07A140, 6700lm, 67W,4000K, FOTOMETRIA A LED |  |  | 0
30158 |  | FM Rodrigues | LUMINÁRIA LED STAR StreetLight V2 - MODELO LMSL-120 120W | un |  | MTE.IP.LAMP | un |  |  | 1460 | 2017-03-15 | LUMINÁRIA LED STAR STREETLIGHT LMSL-120 V2/750 125D 90-295 VCA IP-67 OPTICO/ IP 66 ALOJAMENTO/ IP 67 DRIVER PESO 9,4KG TA = -40° A 50° C TENSÃO DE ALIMENTAÇÃO: 230V/0,7A/60HZ/FPO: 0,98/THD<10%/IP-67 120W. FLUXO LUMINOSO 12.000 LM TEMPERATURA DE COR 5000K° |  |  | 0
30159 |  | FM Rodrigues | LUMINÁRIA LED STAR StreetLight V2 - MODELO LMSL-200 200W | un |  | MTE.IP.LAMP | un |  |  | 2090 | 2017-03-15 | LUMINÁRIA LED STAR STREETLIGHT LMSL-200 V2/750 125D 90-295 VCA IP-67 OPTICO/ IP 66 ALOJAMENTO/ IP 67 DRIVER PESO 11,7KG TA = -40° A 50° C TENSÃO DE ALIMENTAÇÃO: 230V/0,7A/60HZ/FPO: 0,97/THD<10%/IP-67 200W. FLUXO LUMINOSO 20.000 LM TEMPERATURA DE COR 5000K° |  |  | 0
30162 |  | FM Rodrigues | LUMINÁRIA LED REPUME INFINITY II DI-3000/067 67W | un |  | MTE.IP.LAMP | un |  |  | 897 | 2017-05-11 | LUMINÁRIA LED REPUME INFINITY II DI-3000/067, POTÊNCIA 67W, 700 mA, fluxo luminoso de 6953 lm, eficiência de 101 lm/W |  |  | 0
30163 |  | FM Rodrigues | LUMINÁRIA LED REPUME INFINITY II DI-3000/104 104W | un |  | MTE.IP.LAMP | un |  |  | 876.3 | 2017-05-11 | LUMINÁRIA LED REPUME INFINITY II DI-3000/104, POTÊNCIA 104W, 1050 mA, fluxo luminoso de 9432 lm, eficiência de 90 lm/W |  |  | 0
30166 |  | FM Rodrigues | LUMINARIA NATH S 48 LED´S 147W 1.000mA / 5.000K | un |  | MTE.IP.LAMP | un |  |  | 1265.1 | 2019-04-18 | Luminaria NATH S 48 LEDS, 1000mA, 147W, fluxo luminoso 14380lm, temperatura de cor 5000K / NATH S LG17 48LED´S_1.000mA 5.000K 147W / Cod. Fotometria: TW4001375 (FLUXO LUMINOSO 14.380 lm) / TOMADA 7 PINOS / |  |  | 0
30167 |  | FM Rodrigues | LUMINARIA NATH S 24 LED´S 54W 700mA 5.000K | un |  | MTE.IP.LAMP | un |  |  | 949.87 | 2018-10-30 | Luminaria NATH S 24 LEDS, 700mA, 54W, fluxo luminoso 5853lm, temperatura de cor 5000K COM TOMADA 7 PINOS NATH S LG17 24LED´S_700mA 5.000K 54W Cod. Fotometria: TW4001305 (FLUXO LUMINOSO 5.853 lm) |  |  | 0
30168 |  | FM Rodrigues | LUMINARIA NATH L 64 LED´S 163W | un |  | MTE.IP.LAMP | un |  |  | 1588.84 | 2018-11-26 | LUMINARIA NATH L 64 LED´S 163W CORRENTE LUMINOSA(LUMINARIA) 17.667 LM TEMPERATURA DE COR 5000K° CODIGO TW4001276 |  |  | 0
30170 |  | FM Rodrigues | LUMINARIA NATH L 128 LED´S 302W | un |  | MTE.IP.LAMP | un |  |  | 2169.51 | 2018-01-08 | LUMINARIA NATH L 128 LEDS 302W TOMADA 7 PINOS FLUXO 33061LM CODIGO: TW4001275 |  |  | 0
30171 |  | FM Rodrigues | LUMINÁRIA TECEO 1 107W TOMADA 7 PINOS | un |  | MTE.IP.LAMP | un |  |  | 2129.54 | 2018-04-02 |  |  |  | 0
30173 |  | FM Rodrigues | LUMINARIA LED ZD600 80W 240V ALUMIN | un |  | MTE.IP.LAMP | un |  |  | 450 | 2018-05-07 | LUMINARIA LED ZD600 80W 240V ALUMIN |  |  | 0
30174 |  | FM Rodrigues | LUMINARIA LED ZD426 300W 240V ALUM S/B | un |  | MTE.IP.LAMP | un |  |  | 2460 | 2018-05-22 | LUMINARIA LED ZD426 300W 240V ALUM SEM BASE |  |  | 0
30175 |  | FM Rodrigues | LUMINARIA NATH L 128 LED´S 233W 5000K° | un |  | MTE.IP.LAMP | un |  |  | 2113.75 | 2018-07-16 | NATH-L 128 LED's, 233W, Fluxo Luminoso 27.090lm, Temperatura de cor 5.000K |  |  | 0
30176 |  | FM Rodrigues | LUMINÁRIA GREENVISION 68W EM LED PHILIPS (TOMADA 7 PINOS) | un |  | MTE.IP.LAMP | un |  |  | 685 | 2019-06-07 | GREENVISION XCEED 4S MP - LUMINÁRIA PÚBLICA, APLICAÇÃO ROAD, 4A GERAÇÃO -, 8.000LM, 68W, 118LM/W, NEUTRAL WHITE 4000K, IP66, IK09, CLASSE I, 6.5 KG, FACHO ABERTO, CRI>75, TENSÃO 120-277V, DRIVER 0-10V, SPD 10KV/10KVA, PINTURA MSP. Tomada: NEMA 7 pinos integrada. Shorting Cap: Não incluso |  |  | 0
30178 |  | FM Rodrigues | LUMINARIA BRP394 A LED174/NW 129W 120-277V DM NEMA 4000K | un |  | MTE.IP.LAMP | un |  |  | 1252.96 | 2018-11-30 | LUMINARIA GREENVISION XTREME - LUMINÁRIA PÚBLICA, APLICAÇÃO ROAD, 17.400LM, 129W, 134LM/W, NEUTRAL WHITE 4000K, IP66, IK08, CLASSE I, 10KG, FACHO MÉDIO, CRI>70, DRIVER 0-10V, TENSÃO 120-277V, SPD 10KV/12KVA, PINTURA DE POLIÉSTER NA COR CINZA (RAL7040), VIDA-ÚTIL D... |  |  | 0
30179 |  | FM Rodrigues | PROJ VAYA FLOOD 105W BCP417 48xLED-HB/RGB 100-277V 40 CE CQC | un |  | MTE.IP.LAMP | un |  |  | 3843.57 | 2018-11-09 | VAYA FLOOD BCP417 48xLED-HB/RGB 100-277V 40 CE CQC - Modelo HP, RGB, facho 40g, fluxo 3.500lm com todas as cores saturadas, IP66, IK06, peso 7.5kg, na cor cinza escuro - RAL7043, com vidro temperado, 100-277V, potência nominal 105W. |  |  | 0
30183 |  | FM Rodrigues | LUMINÁRIA BRP394 LED200/NW 153W 120-277V DM NEMA 4000K | un |  | MTE.IP.LAMP | un |  |  | 1254.93 | 2018-11-27 | LUMINÁRIA BRP394 LED200/NW 153W 120-277V DM NEMA 4000KGREENVISION XTREME - LUMINÁRIA PÚBLICA, APLICAÇÃO ROAD, 20.000LM, 153W, 130LM/W, NEUTRAL WHITE 4000K, IP66, IK08, CLASSE I, 10KG, FACHO MÉDIO, CRI>70, DRIVER 0-10V, TENSÃO 120-277V, SPD 10KV/12KVA, PINTURA DE POLIÉSTER NA C... |  |  | 0
30185 |  | FM Rodrigues | LUMINARIA ESAT TECNOWATT 24 LED'S 115W | un |  | MTE.IP.LAMP | un |  |  | 873.8 | 2018-12-14 | LUMINARIA ESAT TECNOWATT (versão iluminação pública), 24 led's, 115w, fluxo 11920lm, 5000K, IRC > 70, óptica RB_CODIGO TW4001472A |  |  | 0
30186 |  | FM Rodrigues | LUMINARIA ESAT TECNOWATT 24 LED'S 80W | un |  | MTE.IP.LAMP | un |  |  | 786.34 | 2018-12-14 | LUMINARIA ESAT TECNOWATT (versão iluminação pública), 24 led's, 80w, fluxo 8650lm, 5000K, IRC > 70, óptica RB_CODIGO TW4001704A |  |  | 0
30188 |  | FM Rodrigues | LUMINÁRIA DE SOBREPOR33LEDS (POTÊNCIA ELÉTRICA DE 80W) | un |  | MTE.IP.LAMP | un |  |  | 0 |  | LUMINÁRIA DE SOBREPOR.: MODELO: ASTRAL LED COM 33LEDS (POTÊNCIA ELÉTRICA DE 80W) OVAL MEDINDO 400x150mm FAB.:SCHREDER OU EQUIVALENTE TÉCNICO |  |  | 0
30189 |  | FM Rodrigues | LUMINARIA BRP492 A LED195-4S/CW 5000K 150W (TOMADA 7 PINO) | un |  | MTE.IP.LAMP | un |  |  | 1178.88 | 2019-08-22 | LUMINÁRIA BRP492 A LED195-4S/CW 150W 220V 5000K ROADFLEX - LUMINÁRIA PÚBLICA, APLICAÇÃO ROAD, 19.500LM, 150W, 130LM/W, BRANCO FRIO 5000K, IP66, IK09, CLASSE I, 12.6KG, FACHO MÉDIO, IRC>70, DRIVER 0-10V, TENSÃO 120-277V, DPS 10KV/10KA, COR CINZA MUNSELL |  |  | 0
30190 |  | FM Rodrigues | LUM. LED VIVA II - 108W - SONERES 5000K | un |  | MTE.IP.LAMP | un |  |  | 741.29 | 2019-04-04 | VIVA II 108W - LUMINÁRIA EM LED 108W , FLUXO LUMINOSO 11.198LM, TEMPERATURA DE COR 5000K, IP66, IK08, CLASSE I,PESO 4,5KG, DRIVE 0-10V, PINTURA NA COR CINZA RAL 7001 COD PA.L.LU.00336 |  |  | 0
30191 |  | FM Rodrigues | LUM. GREENVISION XCEED 100W LED - PHILIPS 5000K | un |  | MTE.IP.LAMP | un |  |  | 744.75 | 2019-05-24 | 12NC 919306031308 BRP371 A LED117-5S2/CW 100W DME NEMA7P GreenVision Xceed (HP) - Luminária pública viária, tipo do LED: High Power, Temperatura de cor: 5000K, Potência Nominal: 100W, Fluxo Luminoso: 11700 lm, Eficiência Luminosa: 117 lm/W, Tensão: 120-277V, FP:>0,92, Índice de Reprodução de Cor: >70, Grau de Proteção IP66, Peso: 6,5kg. SPD: 10KV/10KA. Driver: Dim. 1-10V. Corpo em Alumínio Injetado, Pintura na cor: Cinza Munsell N6.5, com MSP: 1000 horas. Tomada: NEMA 7 pinos integrada. Shorting Cap: Não incluso. Acessório tilting: Não incluso. Distribuição Transversal: Curta, Distribuição Longitudinal: Tipo II, CDL: Totalmente Limitada. Vida: 65000 horas. |  |  | 0
30192 |  | FM Rodrigues | LUM. LED ESAT - 54W 5000K | un |  | MTE.IP.LAMP | un |  |  | 741.92 | 2020-02-12 | LUMINARIA ESAT 54W - LUMINÁRIA EM LED 54W , FLUXO LUMINOSO 5670LM, TEMPERATURA DE COR 5000K, IP66, IK08, CLASSE A,PESO 5,5KG, DRIVE 1050, PINTURA NA COR CINZA RAL 7001 |  |  | 0
30193 |  | FM Rodrigues | LUM. LED VIVA I - 81W - SONERES 5000K | un |  | MTE.IP.LAMP | un |  |  | 608.88 | 2019-06-11 | VIVA I 81W - LUMINÁRIA EM LED 81W , FLUXO LUMINOSO 8.398 LM, TEMPERATURA DE COR 5000K, IP66, IK08, CLASSE I,PESO 3,5KG, DRIVE 0-10V, PINTURA NA COR CINZA RAL 7001 |  |  | 0
30194 |  | FM Rodrigues | LUM. LED FOSTERI 102W - SONERES 5000K | un |  | MTE.IP.LAMP | un |  |  | 1711.44 | 2020-04-30 | LUMINARIA LED SONERES FOSTERI 102W, FLUXO 10100LM, FOTOMETRIA SIMETRICA, TEMPERATURA DE COR 5000K, IRC>70 |  |  | 0
30195 |  | FM Rodrigues | LUMINÁRIA PÚBLICA LED 150W 5000K (Fab. Sorteluz) | un |  | MTE.IP.LAMP | un |  |  | 0 |  | LUMINÁRIA PÚBLICA LED 150W 5000K (Fab. Sorteluz) |  |  | 0
30196 |  | FM Rodrigues | LUMINÁRIA PÚBLICA LED 70W 5000K (Fab. Sorteluz) | un |  | MTE.IP.LAMP | un |  |  | 0 |  | LUMINÁRIA PÚBLICA LED 70W 5000K (Fab. Sorteluz) |  |  | 0
30197 |  | FM Rodrigues | LUMINÁRIA PÚBLICA LED 50W 5000K (Fab. Sorteluz) | un |  | MTE.IP.LAMP | un |  |  | 0 |  | LUMINÁRIA PÚBLICA LED 50W 5000K (Fab. Sorteluz) |  |  | 0
30198 |  | FM Rodrigues | LUMINÁRIA PÚBLICA LED 100W - 120 lm/WLP-J22120/100W | un |  | MTE.IP.LAMP | un |  |  | 0 |  | Corpo em alumínio fundido, leve, com tratamento anticorrosão, pintura eletrostática, gerenciamento e alta condutividade térmica. Item Luminárias LED SMD ( tecnologia do led utilizado) Grau de proteção (IP) 66+1300:1309 Fator de potência (FP) > 70 Ra Índice de reprodução de Cor (IRC) > 80 Grau de proteção contra impacto (IK) IK08 Temperatura de cor do Led (TCC) 6.500K Eficiência Luminosa (lm/w) 120 lm/w Índice de proteção de Surto (DPS) 4Kv+10Kv extra Classificação de distribuição Transversal Tipo II Faixa de Tensão AC 100-265V ( 50-60hz) Lente do LED PC anti- UV Potências em estoque 100 w |  |  | 0
30200 |  | FM Rodrigues | LUMINARIA BRP394 A LED345/CW 280W 5700K | un |  | MTE.IP.LAMP | un |  |  | 1387 | 2019-09-19 | LUMINARIA GREENVISION XTREME - LUMINÁRIA PÚBLICA, APLICAÇÃO ROAD, 34500LM, 280W, 123LM/W, COLD WHITE 5700K, FOTOMETRIA DE DISTRIBUIÇÃO MEDIA, 10KG, IP66, IK08, CLASSE I, IRC>70, DRIVER 0-10V, TENSÃO 120-277V, SPD 10KV/12KVA, PINTURA DE POLIÉSTER NA COR CINZA. COD 12NC: 820619282061 |  |  | 0
30201 |  | FM Rodrigues | LUMINARIA BRP493 A LED351-4S/CW 270W 5000K | un |  | MTE.IP.LAMP | un |  |  | 1619.89 | 2020-02-26 | LUMINARIA ROADFLEX, 35100LM, 270W, 130LM/W, COLD WHITE 5000K, FOTOMETRIA DE DISTRIBUIÇÃO MEDIA, 15,4KG, IP66, IK09, CLASSE I, IRC>70, DRIVER 0-10V, TENSÃO NOMINAL 220V, DPS 10KV/10KA, PINTURA DE POLIÉSTER NA COR CINZA MUNSELL |  |  | 0
30202 |  | FM Rodrigues | LUMINARIA LED - BRP371 A LED133-5S2_CW 120W DME NEMA7P | un |  | MTE.IP.LAMP | un |  |  | 744.75 | 2019-05-24 | LUMINARIA LED - BRP371 A LED133-5S2_CW 120W DME NEMA7P |  |  | 0
30203 |  | FM Rodrigues | LUMINÁRIA PÚBLICA LED VIVA II 160W C/B 7 PINOS 5000K | un |  | MTE.IP.LAMP | un |  |  | 844.87 | 2019-10-02 | LUMINÁRIA PÚBLICA LED VIVA II 160W C/B 7 PINOS 5000K. Fluxo de 18000 lm |  |  | 0
30205 |  | FM Rodrigues | FITA LED SMD5050 BRANCO 60L/M 220V 11W/M CORTAVEL IP65 | un |  | MTE.IP.LAMP | m |  |  | 14.3 | 2020-02-21 | LED SMD5050 BRANCO 60L/M 220V 11W/M CORTAVEL IP65 FITA LED 5050A60 50M PW 14.4W/M 6500K. Lembrando que, a cada metro cortado precisa de uma tomada e um protetor final. Tomada R$ 15,00. Protetor final R$ 0,50. | VALOR DO METRO + VALOR DA TOMADA 14,00 + VALOR DO PROTETOR FINAL 0,50 |  | 0
30206 |  | FM Rodrigues | LUMINÁRIA PHILIPS ROADFLEX BRP493 A LED351_NW 270W DW1 P7 0-10 | m |  | MTE.IP.LAMP | un |  |  | 1601.42 | 2019-10-08 | LUMINARIA ROADFLEX, 35100LM, 270W, 130LM/W, NW 4000K, FOTOMETRIA DE DISTRIBUIÃ‡ÃƒO MEDIA, 15,4KG, IP66, IK09, CLASSE I, IRC&gt;70, DRIVER 0-10V, TENSÃƒO NOMINAL 220V, DPS 10KV/10KA, PINTURA DE POLIÃ‰STER NA COR CINZA RAL 7001 |  |  | 0
30209 |  | FM Rodrigues | FITA LED SMD5050 BRANCO 60L/M 220V 11W/M CORTAVEL IP65 (ROLO 50 MTS) | un |  | MTE.IP.LAMP | un |  |  | 618.34 | 2020-02-21 | LED SMD5050 BRANCO 60L/M 220V 11W/M CORTAVEL IP65 FITA LED 5050A60 50M PW 14.4W/M 6500K. Lembrando que, a cada metro cortado precisa de uma tomada e um protetor final. Tomada R$ 15,00. Protetor final R$ 0,50. | VALOR DO METRO + VALOR DA TOMADA 14,00 + VALOR DO PROTETOR FINAL 0,50 |  | 0
30210 |  | FM Rodrigues | LUMINARIA BRP371 A LED203-5S2/CW 180W DME NEMA7P 5000K | un |  | MTE.IP.LAMP | un |  |  | 903.88 | 2020-02-26 | LUMINARIA PHILIPS XCEED BRP371 A LED203-5S2/CW 180W DME NEMA7P, 20300LM, 180W, 113LM/W, COLD WHITE 5000K, 8.15KG, IP66, IK08, CLASSE I, IRC>70, TENSÃO NOMINAL 127-277V, DPS 10KV/10KA COD. 919306031314 MOD. XITANIUM 180W 0.1-1.25A 200V SS INT PLS |  |  | 0
30211 |  | FM Rodrigues | LUM LED ELX585SL150 150W 220V 5700 CROWN | un |  | MTE.IP.LAMP | un |  |  | 525 | 2020-03-04 | LUM LED ELX585SL150 150W 220V 5700 CROWN |  |  | 0
30212 |  | FM Rodrigues | LUMINARIA PUBLICA SOLAR LED 60W | un |  | MTE.IP.LAMP | un |  |  | 279 | 2020-02-26 | LUMINARIA PUBLICA SOLAR LED 60W |  |  | 0
30213 |  | FM Rodrigues | LUMINARIA NATH L 274W 5000K° | un |  | MTE.IP.LAMP | un |  |  | 1468.5 | 2020-01-27 | LUMINARIA NATH L 274W, FLUXO 34524lm, TEMPERATURA 5000K, IRC 70, CLASSE 1, IK08, IP66, DRIVER 0-10V COD. TW4001816 NATLXGGTFR2MR_DL274W140IA22S1-10C1GY9007 5000K 7 PINOS |  |  | 0
30214 |  | FM Rodrigues | LUMINARIA STREET LIGHT LED 200W 6400K (RECEPCIONADA RUA VER. NARCILIO ANDRADE) | un |  | MTE.IP.LAMP | un |  |  | 0 |  | LUMINARIA STREET LIGHT LED 200W 6400K(RECEPCIONADA RUA VER. NARCILIO ANDRADE) IP65 |  |  | 0
30215 |  | FM Rodrigues | LUMINARIA LED 280W (RECEPCIONADA AV VIA EXPRESSA SOB A VIA FERREA) | un |  | MTE.IP.LAMP | un |  |  | 0 |  | LUMINARIA LED 280W (RECEPCIONADA AV VIA EXPRESSA SOB A VIA FERREA) |  |  | 0
110213 |  | FM Rodrigues | POSTE DE AÇO PARA ILUMINAÇÃO ORNAMENTAL, FLANG 15m MOD. 01 | un |  | MTE.IP.LAMP | un |  |  | 29939 | 2019-08-07 | POSTE DE AÇO PARA ILUMINAÇÃO ORNAMENTAL, FLANGEADO COM BASE E CHUMBADORES, 15m DE ALTURA UTIL, PROVIDO DE BRAÇO SIMPLES PARA APLICAÇÃO DE LUMINARIA, FABRICAÇÃO EM TUBO DE AÇO COM PERFIL QUADRADO, ACABAMENTO GALVANIZADO A FOGO E PINTADO COM TINTA EM POLIÉSTER NA COR BRANCA. |  |  | 0
110214 |  | FM Rodrigues | POSTE DE AÇO PARA ILUMINAÇÃO ORNAMENTAL, FLANG. 06m Altura MOD. 02 | un |  | MTE.IP.LAMP | un |  |  | 5867.19 | 2019-08-07 | POSTE DE AÇO PARA ILUMINAÇÃO ORNAMENTAL, FLANGEADO COM BASE E CHUMBADORES, 06m DE ALTURA UTIL, PROVIDO DE BRAÇO SIMPLES PARA APLICAÇÃO DE LUMINARIA, FABRICAÇÃO EM TUBO DE AÇO COM PERFIL QUADRADO, ACABAMENTO GALVANIZADO A FOGO E PINTADO COM TINTA EM POLIÉSTER NA COR BRANCA. |  |  | 0
110215 |  | FM Rodrigues | POSTE DE AÇO PARA ILUMINAÇÃO ORNAMENTAL, FLANG 06m ALTURA UTIL MOD. 02A | un |  | MTE.IP.LAMP | un |  |  | 9241.93 | 2019-08-07 | POSTE DE AÇO PARA ILUMINAÇÃO ORNAMENTAL, FLANGEADO COM BASE E CHUMBADORES, 06m DE ALTURA UTIL, PROVIDO DE 02 BRAÇOS A 180° PARA APLICAÇÃO DE LUMINARIAS, FABRICAÇÃO EM TUBO DE AÇO COM PERFIL QUADRADO, ACABAMENTO GALVANIZADO A FOGO E PINTADO COM TINTA EM POLIÉSTER NA COR BRANCA. |  |  | 0
110216 |  | FM Rodrigues | POSTE DE AÇO PARA ILUMINAÇÃO ORNAMENTAL, FLAG. 10m DE ALTURA UTIL MOD. 03 | un |  | MTE.IP.LAMP | un |  |  | 11868.6 | 2019-08-07 | POSTE DE AÇO PARA ILUMINAÇÃO ORNAMENTAL, FLANGEADO COM BASE E CHUMBADORES, 10m DE ALTURA UTIL, PROVIDO DE BRAÇO SIMPLES PARA APLICAÇÃO DE LUMINARIA, FABRICAÇÃO EM TUBO DE AÇO COM PERFIL QUADRADO, ACABAMENTO GALVANIZADO A FOGO E PINTADO COM TINTA EM POLIÉSTER NA COR BRANCA. |  |  | 0
110217 |  | FM Rodrigues | TORRE PARA ILUMINAÇÃO ORNAMENTAL, INCLINAÇÃO DE 10°, FLANGEADO COM BASE E CHUMBADORES, 18M MOD. 04 | un |  | MTE.IP.LAMP | un |  |  | 54088.38 | 2019-08-07 | TORRE PARA ILUMINAÇÃO ORNAMENTAL, INCLINAÇÃO DE 10°, FLANGEADO COM BASE E CHUMBADORES, 18m DE ALTURA UTIL, PROVIDA DE COMPARTIMENTOS PARA APLICAÇÃO DE 06 PROJETORES, FABRICAÇÃO EM ESTRUTURA DE AÇO DE PERFIL CÔNICO POLIGONAL, ACABAMENTO GALVANIZADO A FOGO E PINTADO COM TINTA EM POLIÉSTER NA COR BRANCA. |  |  | 0
110218 |  | FM Rodrigues | POSTE DE AÇO PARA ILUMINAÇÃO ORNAMENTAL, FLANGEADO 10m DE ALTURA UTIL MOD. 05 | un |  | MTE.IP.LAMP | un |  |  | 18259.06 | 2019-08-07 | POSTE DE AÇO PARA ILUMINAÇÃO ORNAMENTAL, FLANGEADO COM BASE E CHUMBADORES, 10m DE ALTURA UTIL, PROVIDO DE 04 BRAÇOS A 180° PARA APLICAÇÃO DE PROJETORES, FABRICAÇÃO EM TUBO DE AÇO COM PERFIL QUADRADO, ACABAMENTO GALVANIZADO A FOGO E PINTADO COM TINTA EM POLIÉSTER NA COR BRANCA. |  |  | 0
110219 |  | FM Rodrigues | POSTE DE ALUMINIO PARA ILUMINAÇÃO ORNAMENTAL TIPO BALIZADOR, TECNOLOGIA LED, COM FORMATO CIRCULAR P6 | un |  | MTE.IP.LAMP | un |  |  | 3940.81 | 2019-08-07 | POSTE DE ALUMINIO PARA ILUMINAÇÃO ORNAMENTAL TIPO BALIZADOR, TECNOLOGIA LED, COM FORMATO CIRCULAR, FLANGEADO COM FIXAÇÃO ATRAVES DE CHUMBADORES E BASE EM CHAPA DE AÇO, 4m DE ALTURA UTIL, CORPO EM ALUMINIO EXTRUDADO E PINTADO NA COR BRANCA. |  |  | 0
110220 |  | FM Rodrigues | TORRE PARA ILUMINAÇÃO ORNAMENTAL, INCLINAÇÃO DE 10°, FLANGEADO COM BASE E CHUMBADORES, 10M MOD 07 | un |  | MTE.IP.LAMP | un |  |  | 26212.04 | 2019-10-30 | TORRE PARA ILUMINAÇÃO ORNAMENTAL, INCLINAÇÃO DE 10°, FLANGEADO COM BASE E CHUMBADORES, 10m DE ALTURA UTIL, PROVIDA DE COMPARTIMENTOS PARA APLICAÇÃO DE 07 PROJETORES, FABRICAÇÃO EM TUBO DE AÇO COM PERFIL QUADRADO, ACABAMENTO GALVANIZADO A FOGO E PINTADO COM TINTA EM POLIÉSTER NA COR BRANCA. P7 |  |  | 0
110268 |  | FM Rodrigues | POSTE DE AÇO PARA ILUMINAÇÃO ORNAMENTAL MODELO P1, FLANG 15m | un |  | MTE.IP.LAMP | un |  |  | 51331.35 | 2020-06-04 | POSTE DE AÇO PARA ILUMINAÇÃO ORNAMENTAL, FLANGEADO COM BASE E CHUMBADORES, 15m DE ALTURA UTIL, PROVIDO DE BRAÇO SIMPLES PARA APLICAÇÃO DE PROJETOR, FABRICAÇÃO EM TUBO DE AÇO COM PERFIL QUADRADO, ACABAMENTO GALVANIZADO A FOGO E PINTADO COM TINTA EM POLIÉSTER NA COR BRANCA. |  |  | 0
110269 |  | FM Rodrigues | POSTE DE AÇO PARA ILUMINAÇÃO ORNAMENTAL MODELO P2, FLANG. 06m Altura | un |  | MTE.IP.LAMP | un |  |  | 9124.9 | 2020-06-04 | POSTE DE AÇO PARA ILUMINAÇÃO ORNAMENTAL, FLANGEADO COM BASE E CHUMBADORES, 06m DE ALTURA UTIL, PROVIDO DE BRAÇO SIMPLES PARA APLICAÇÃO DE PROJETOR, FABRICAÇÃO EM TUBO DE AÇO COM PERFIL QUADRADO, ACABAMENTO GALVANIZADO A FOGO E PINTADO COM TINTA EM POLIÉSTER NA COR BRANCA. |  |  | 0
110271 |  | FM Rodrigues | POSTE DE AÇO PARA ILUMINAÇÃO ORNAMENTAL MODELO P3, FLAG. 10m DE ALTURA UTIL | un |  | MTE.IP.LAMP | un |  |  | 21370.29 | 2020-06-04 | POSTE DE AÇO PARA ILUMINAÇÃO ORNAMENTAL, FLANGEADO COM BASE E CHUMBADORES, 10m DE ALTURA UTIL, PROVIDO DE BRAÇO SIMPLES PARA APLICAÇÃO DE PROJETOR, FABRICAÇÃO EM TUBO DE AÇO COM PERFIL QUADRADO, ACABAMENTO GALVANIZADO A FOGO E PINTADO COM TINTA EM POLIÉSTER NA COR BRANCA. |  |  | 0
110272 |  | FM Rodrigues | POSTE DE AÇO PARA ILUMINAÇÃO ORNAMENTAL MODELO P5, FLANGEADO 10m DE ALTURA UTIL | un |  | MTE.IP.LAMP | un |  |  | 17629.59 | 2019-10-30 | POSTE DE AÇO PARA ILUMINAÇÃO ORNAMENTAL, FLANGEADO COM BASE E CHUMBADORES, 10m DE ALTURA UTIL, PROVIDO DE 04 BRAÇOS A 180° PARA APLICAÇÃO DE PROJETORES, FABRICAÇÃO EM TUBO DE AÇO COM PERFIL QUADRADO, ACABAMENTO GALVANIZADO A FOGO E PINTADO COM TINTA EM POLIÉSTER NA COR BRANCA. |  |  | 0
110283 |  | FM Rodrigues | PONTO DE LUZ APE 40 LED 75W 4000K - CRI - AL PA.L.LU.00621 / Fotometria: Simétrica Média-P6 | un |  | MTE.IP.LAMP | un |  |  | 3941.8 | 2020-01-29 | PONTO DE LUZ APE 40 LED 75W 4000K - CRI - AL REFERENCIA SONERES PA.L.LU.00621 / Fotometria: Simétrica Média POSTE AV BEIRA MAR P6 |  |  | 0
700015 |  | FM Rodrigues | PROJ.NOCTIS MIDI C/ 3LED'S 5W 4200K° | un |  | MTE.IP.LAMP | un |  |  | 900.4 | 2016-08-08 | PROJETOR NOCTIS MIDI HP, COM 3 LED'S DE 5W,COM ABERTURA DE 1PROJETOR NOCTIS MIDI HP, COM 3 LED'S DE 5W,COM ABERTURA DE 15º,TEMPERATURA DE COR DOS LED'S 4200ºK COR BRANCO NEUTRO , IP GRAU DE ESTANQUEIDADE 67,IK 10 RESISTENCIA A IMPACTOS NO VIDRO,DIMENSOES 126MMX76MMX80MM. |  |  | 0
700027 |  | FM Rodrigues | PROJ. NEOS 3 64 LED´S | un |  | MTE.IP.LAMP | un |  |  | 4744.39 | 2015-05-26 | PROJETOR NEOS 3 64 LEDS,103W,Fluxo luminoso 12.576Im,schreder.Refletor 5121 NW |  |  | 0
700029 |  | FM Rodrigues | PROJETOR COB PREMIUM P/FACHADA EM LED 50W 2700K° | un |  | MTE.IP.LAMP | un |  |  | 610.2 | 2015-12-15 | PROJETOR COB PREMIUM P/FACHADA EM LED 50W TEMPERATURA DE COR 2700K FLUXO LUMINOSO 3.900lm ÂNGULO DE ILUMINAÇÃO 140°.CONSIDERAR FILTRO DE COR AMARELO. |  |  | 0
700036 |  | FM Rodrigues | PROJETOR CROMALED 18 LED´S | un |  | MTE.IP.LAMP | un |  |  | 1297.32 | 2016-05-13 | PROJETOR CROMALED 18 LED´S @ 350MA DE 20W, LENTES 41°, VIDRO PLANO, TEMPERATURA DE COR DOS LED´S 4200ºK COR BRANCO NEUTRO,IP GRAU DE ESTANQUEIDADE 67,IK 10 RESISTÊNCIA AO CHOQUE,MONOCROMÁTICO 100V-240V,DIMENSÕES 200MMX66MMX100MM 1,183KG,RAL 7001 G. |  |  | 0
700040 |  | FM Rodrigues | REFLETOR LED RGB VPOWER 361B 36X1W WASH 25 | un |  | MTE.IP.LAMP | un |  |  | 898.7 | 2015-10-16 | REFLETOR LED RGB VPOWER 361B 36X1W WASH 25 |  |  | 0
700041 |  | FM Rodrigues | REFLETOR LED ZY617B 90W 5700K CROWN | un |  | MTE.IP.LAMP | un |  |  | 990 | 2017-07-20 | REFLETOR LED ZY617B 90W 5700K CROWN |  |  | 0
700043 |  | FM Rodrigues | LUMINÁRIA DE EMBUTIR 15W BELA LUCE LED MOD. 4109 | un |  | MTE.IP.LAMP | un |  |  | 1131.97 | 2015-12-15 | LUMINARIA DE EMBUTIR EM LED 15W BELA LUCE MODELO 4109COM ABA ANTI-OFUSCAMENTO OPÇÃO RGB |  |  | 0
700044 |  | FM Rodrigues | LUMINÁRIA DE EMBUTIR 15W BELA LUCE LED MOD. 4109 RGB | un |  | MTE.IP.LAMP | un |  |  | 1131.97 | 2015-12-15 | LUMINARIA DE EMBUTIR EM LED 15W BELA LUCE MODELO 4109COM ABA ANTI-OFUSCAMENTO. |  |  | 0
700046 |  | FM Rodrigues | PROJETOR TERRA MIDI 16 LEDS/1,2W C/ REFLETORES 34° | un |  | MTE.IP.LAMP | un |  |  | 0 |  | PROJETOR TERRA MIDI 16 LEDS, DIAM. 270MM, REFLETOR SIMETRICO 34°, DIFUSOR VIDRO PLANO, COR BRANCA, CORPO LIGA DE ALUMINÍO, ARO DE ACABAMENTO AÇO INOXIDÁVEL ESCOVADO, DIFUSOR PLANO COM VIDRO TEMPERADO E ALTAMENTE RESISTENTE, GRAU PROT IP-67, FABR SCHREDER, TEMPERATURA DE COR QUENTE 3000°. |  |  | 0
700047 |  | FM Rodrigues | PROJ.NOCTIS MIDI 16 LEDS 3000°K 12° | un |  | MTE.IP.LAMP | un |  |  | 900.4 | 2016-03-16 | PROJETOR NOCTIS MIDI HP, COM 16 LEDS,MONOCROMATICO,COM ABERTURA DE 12º,TEMPERATURA DE COR DOS LED'S 3000ºK COR BRANCO QUENTE , IP GRAU DE ESTANQUEIDADE 67,IK 10 RESISTENCIA A IMPACTOS NO VIDRO,DIMENSOES 126MMX76MMX80MM. |  |  | 0
700048 |  | FM Rodrigues | PROJ. TERRA MIDI 16LEDS LENTE 22° | un |  | MTE.IP.LAMP | un |  |  | 4763 | 2016-06-02 | PROJETOR TERRA MIDI 16 LEDS, DIAM. 270MM, LENTE 22°, DIFUSOR VIDRO PLANO, COR BRANCA, CORPO LIGA DE ALUMINÍO, ARO DE ACABAMENTO AÇO INOXIDÁVEL ESCOVADO, DIFUSOR PLANO COM VIDRO TEMPERADO E ALTAMENTE RESISTENTE, GRAU PROT IP-67, FABR SCHREDER, TEMPERATURA DE COR QUENTE 3000K. |  |  | 0
700049 |  | FM Rodrigues | PROJ. NOCTIS MIDI 3LEDS 3000k° 6187 FACHO 12° 5W | un |  | MTE.IP.LAMP | un |  |  | 0 |  | NOCTIS MIDI 3 LEDS, FOTOMETRIA 6187, CORRENTE 350mA, TEMPERATURA DE COR BRANCO QUENTE 3000K, FACHO 12° |  |  | 0
700050 |  | FM Rodrigues | PROJETOR DESOBREPOR SUBAQUÁTICO 9W | un |  | MTE.IP.LAMP | un |  |  | 890.03 | 2016-03-16 | Material: alumínio injetado; Acabamento: pintura eletrostática poliéster e verniz; Componentes: vidro temperado translúcido, cabos de silicone PP 2x 2 metros ; Normas: IP 68; Aplicação: paredes de piscina, espelhos d´água e fontes luminosas; Potência: 9W; Facho de luz: 45°; Fluxo luminoso: Branco 3000K – 450lm; com fonte bivolt |  |  | 0
700051 |  | FM Rodrigues | PROJETOR LED TANGO BVP283 LED340/CW 335W 220-240V AWB ASSIMETRICO | un |  | MTE.IP.LAMP | un |  |  | 3132.93 | 2019-04-01 | TANGO LED G2 - Projetor externo HP, 34.000 lm, 4000K, IP 65, IK 07, IRC 75, Fator de potência 0.95, Vidro temperado, Corpo em alumínio RAL9007, Peso Max 13,2Kg, 220-240V, SPD 10KV, facho simétrico aberto com telegestão e dimerização |  |  | 0
700052 |  | FM Rodrigues | PROJ. MATRIX 3 LED ASS 50W 700MA 5.5K CIN ALCA | un |  | MTE.IP.LAMP | un |  |  | 1954.03 | 2016-02-29 | PROJ. MATRIX 3 LED ASS 50W 700MA 5.5K CIN ALCA |  |  | 0
700054 |  | FM Rodrigues | EMBUTIDO DE PISO STELLATECH LED 6W | un |  | MTE.IP.LAMP | un |  |  | 438.3 | 2016-06-23 | EMBUTIDO DE PISO LED, POTÊNCIA 6W, FACHO DE ABERTURA 30°, TEMPERATURA DE COR BRANCO QUENTE, FLUXO LUMINOSO 450lm, FABRICANTE STELLATECH, REFERÊNCIA 4715/30 |  |  | 0
700055 |  | FM Rodrigues | PROJETOR COBPREMIUM LED 100W | un |  | MTE.IP.LAMP | un |  |  | 1075.3 | 2016-05-09 | PROJETOR LED, POTÊNCIA 100W, FACHO DE ABERTURA 140°, TEMPERATURA DE COR BRANCO FRIO, FLUXO LUMINOSO 8500lm, FABRICANTE MUNDIAL LUX |  |  | 0
700056 |  | FM Rodrigues | PROJ. BB330 9XLED HP/NW 220-240V 60 | un |  | MTE.IP.LAMP | un |  |  | 845.08 | 2015-11-09 | PROJ. BB330 9XLED HP/NW 220-240V 60 |  |  | 0
700057 |  | FM Rodrigues | PROJETOR AQUALED 19,5W 2XL - 36° | un |  | MTE.IP.LAMP | un |  |  | 1775.14 | 2016-06-17 | PROJETOR DE PISO AQUALED 2XL OSRAM POTÊNCIA 19,5W. TEMPERATURA DE COR 3.000K. ABERTURA DE ÂNGULO 36° |  |  | 0
700058 |  | FM Rodrigues | PROJETOR AQUALED 19,5W 2XL - 10° | un |  | MTE.IP.LAMP | un |  |  | 1775.14 | 2016-06-17 | PROJETOR DE PISO AQUALED 2XL OSRAM POTÊNCIA 19,5W. TEMPERATURA DE COR 3.000K. ABERTURA DE ÂNGULO 10° |  |  | 0
700059 |  | FM Rodrigues | BALIZADOR AQUALED 2,8W 2M 100° | un |  | MTE.IP.LAMP | un |  |  | 342.45 | 2016-06-17 | BALIZADOR DE PISO AQUALED 2M OSRAM POTÊNCIA 19,5W. TEMPERATURA DE COR 3.000K. ABERTURA DE ÂNGULO 100° - FLUXO LUMINOSO 130lm |  |  | 0
700060 |  | FM Rodrigues | PROJETOR TAU 18LED 30W 25° 6000K | un |  | MTE.IP.LAMP | un |  |  | 3677 | 2016-05-23 | PROJETOR FAEBER TAU 18LED'S, 30W, FACHO DE ABERTURA 25°, TEMPERATURA DE COR 6000K BRANCO FRIO, 500mA, FLUXO LUMINOSO 2400lm, RAL 9006, IP 65, COD FAEBER 79818268 |  |  | 0
700061 |  | FM Rodrigues | PROJETOR TAU 18LED 30W 40° 6000K | un |  | MTE.IP.LAMP | un |  |  | 3677 | 2016-05-23 | PROJETOR FAEBER TAU 18LED'S, 30W, FACHO DE ABERTURA 40°, TEMPERATURA DE COR 6000K BRANCO FRIO, 500mA, FLUXO LUMINOSO 2400lm, RAL 9006, IP 65, COD FAEBER 79818269 |  |  | 0
700062 |  | FM Rodrigues | PROJETOR AQUALED 7,6W 2XL - 36° | un |  | MTE.IP.LAMP | un |  |  | 1015.61 | 2016-06-02 | PROJETOR DE PISO AQUALED 2XL OSRAM POTÊNCIA 7,6W. TEMPERATURA DE COR 3.000K. ABERTURA DE ÂNGULO 36° |  |  | 0
700063 |  | FM Rodrigues | EMBUTIDO DE PISO TRUCK LED 18 leds RGB - FAEBER | un |  | MTE.IP.LAMP | un |  |  | 4118 | 2016-06-13 | EMBUTIDO DE PISO TRUCK LED 18 LEDS, POTÊNCIA 23W, FACHO DE ABERTURA 40°, CORRENTE 350mA, RGB, FABRICANTE FAEBER |  |  | 0
700064 |  | FM Rodrigues | EMBUTIDO DE PISO 6W, RGB - STELLATECH | un |  | MTE.IP.LAMP | un |  |  | 0 |  | EMBUTIDO DE PISO 6W, RGB, FACHO DE ABERTURA 30° - STELLATECH |  |  | 0
700065 |  | FM Rodrigues | EMBUTIDO DE PISO AMPHILUX MINI - PHILIPS | un |  | MTE.IP.LAMP | un |  |  | 7223.82 | 2016-06-14 | EMBUTIDO DE PISO AMPHILUX MINI 4xLED, RGB, 4W, FACHO DE ABERTURA 30° - PHILIPS |  |  | 0
700066 |  | FM Rodrigues | Projetor FOCAL - 30 LEDs | un |  | MTE.IP.LAMP | un |  |  | 1281.11 | 2016-08-04 | Projetor FOCAL LED, com 30 LEDs Cree XP-G2 na cor Branco Neutro, lentes 42°, com fluxo Luminoso de 3455 lumens, 323mmx254mmx323mm, Nivel de estanqueidade IP 66, Resistencia ao Choque IK 08. |  |  | 0
700067 |  | FM Rodrigues | BALIZADOR LED 6W - 3000K - EXTERNO | un |  | MTE.IP.LAMP | un |  |  | 0 |  | "Balizador de LED para uso externo, com corpo em alumínio injetado e pintura branca microtexturizada com difusor em vidro acetinado, 6W, Temperatura de Cor 3000K. Dimensões: 16x16x6cm. Referência: BZ45-E5LED3K, LUMICENTER." |  |  | 0
700070 |  | FM Rodrigues | EMB. SOLO IP66 20W 40º RGB 336W 14F 80-250VA CNT REMOTO | un |  | MTE.IP.LAMP | un |  |  | 2325.62 | 2016-07-25 | EMB. SOLO IP66 20W 40º RGB 1900LM-2300LM LUMENS, FONTEPW FONTE ALIM. DMX 24VCC 336W 14F 80-250VA CNT REMOTO |  |  | 0
700071 |  | FM Rodrigues | PROJETOR LED STAR HIPOLE 500W 5.000 K - UNICOBA | un |  | MTE.IP.LAMP | un |  |  | 2669.57 | 2019-05-01 | Projetor Unicoba LEDSTAR HiPole 500W com tensão de operação de 90 a 305 VCA, fluxo luminoso de 52.250 lm, temperatura de cor 5.000 K, ângulo de facho de 60º, fator de potência 0,92, grau de proteção IP 67, dimensões 770x275x250 mm, peso 25kg, temp. de operação de -20 ºC a +50 ºC e AC1. |  |  | 0
700073 |  | FM Rodrigues | Projetor de Piso Truck Led 10° 18 LED´S 23W | un |  | MTE.IP.LAMP | un |  |  | 2680 | 2016-09-08 | Projetor de Piso TRUCK LED, FAEBER, 18 Leds, 23W, Fluxo Luminoso 1750lm. Temperatura de Cor: 3.000K. Ângulo de abertura: 10° |  |  | 0
700074 |  | FM Rodrigues | EMBUTIDO DE SOLO C/ LED 5W 22° 220V (REF. 50022E2WW) | un |  | MTE.IP.LAMP | un |  |  | 438.3 | 2016-09-23 | EMBUTIDO DE SOLO C/ LED 5W 22° 220V (REF. 50022E2WW) / 50022E2WW Branco 2700k - 400lm 22° |  |  | 0
700075 |  | FM Rodrigues | EMBUTIDO DE SOLO, COM 15W, LENTE DE 10º. LED2700K | un |  | MTE.IP.LAMP | un |  |  | 562.5 | 2016-09-28 | EMBUTIDO DE SOLO, COM 15W DE POTÊNCIA, CORPO EM ALUMÍNIO USINADO E ACABAMENTO EM PINTURA EPÓXI NAS CORES BRANCO E PRETO OU ANODIZADO PRATA. LENTE DE 10º. LED2700K. CONSUMO 15W. ALIMENTAÇÃO 80A 250VCA. ACOMPANHA NICHO PARA FIXAÇÃO. IP66. |  |  | 0
700076 |  | FM Rodrigues | EMBUTIDO DE SOLO, COM 15W, LENTE DE 40º. LED2700K | un |  | MTE.IP.LAMP | un |  |  | 562.5 | 2016-09-28 | EMBUTIDO DE SOLO, COM 15W DE POTÊNCIA, CORPO EM ALUMÍNIO USINADO E ACABAMENTO EM PINTURA EPÓXI NAS CORES BRANCO E PRETO OU ANODIZADO PRATA. LENTE DE 40º. LED2700K. CONSUMO 15W. ALIMENTAÇÃO 80A 250VCA. ACOMPANHA NICHO PARA FIXAÇÃO. IP66. |  |  | 0
700077 |  | FM Rodrigues | PROJETOR LINEAR LED, MONOCROMÁTICO, FACHO ABERTO. FAB.: MUNDIAL LUX 4500 K° 45W | un |  | MTE.IP.LAMP | un |  |  | 2277.8 | 2016-10-10 | PROJETOR LINEAR LED, MONOCROMÁTICO, FACHO ABERTO. FAB.: MUNDIAL LUX 4500 K° 45W FACHO 40 |  |  | 0
700078 |  | FM Rodrigues | PROJETOR LINEAR LED, MONOCROMÁTICO, FACHO ABERTO. FAB.: MUNDIAL LUX 4000K° 36W | un |  | MTE.IP.LAMP | un |  |  | 1946 | 2016-10-10 | PROJETOR LINEAR LED, MONOCROMÁTICO, FACHO ABERTO. FAB.: MUNDIAL LUX 4000K° 36W FACHO 40 |  |  | 0
700079 |  | FM Rodrigues | PROJETOR LINEAR LED, MONOCROMÁTICO, FACHO ABERTO. FAB.: MUNDIAL LUX 4000K° 36W FACHO 10° | un |  | MTE.IP.LAMP | un |  |  | 1946 | 2016-10-10 | PROJETOR LINEAR LED, MONOCROMÁTICO, FACHO ABERTO. FAB.: MUNDIAL LUX 4000K° 36W FACHO 10° |  |  | 0
700080 |  | FM Rodrigues | PROJETOR LINEAR LED, RGB, FACHO ABERTO. FONTE FAB.: MUNDIAL LUX 4000K° 18W FACHO 40 | un |  | MTE.IP.LAMP | un |  |  | 1932.92 | 2016-10-10 | PROJETOR LINEAR LED, RGB, FACHO ABERTO. FONTE FAB.: MUNDIAL LUX 4000K° 18W FACHO 40 |  |  | 0
700081 |  | FM Rodrigues | PROJETOR LINEAR LED, RGB, FACHO ABERTO MUNDIAL LUX 3000K 18W FACHO 40 | un |  | MTE.IP.LAMP | un |  |  | 1932.92 | 2016-10-10 | PROJETOR LINEAR LED, RGB, FACHO ABERTO, COM FONTE EXTERNA 24VCC, 144W, 6A E CONTROLADORA COLOR MIX. FAB.: MUNDIAL LUX 3000K 18W FACHO 40 |  |  | 0
700082 |  | FM Rodrigues | PROJETOR LINEAR LED, MONOCROMÁTICO, FACHO ABERTO. FAB.: MUNDIAL LUX 4000K 9W FACHO 40 | un |  | MTE.IP.LAMP | un |  |  | 730.8 | 2016-10-10 | PROJETOR LINEAR LED, MONOCROMÁTICO, FACHO ABERTO. FAB.: MUNDIAL LUX 4000K 9W FACHO 40 |  |  | 0
700083 |  | FM Rodrigues | PROJ. DE SOBREPOR 3W 4000K ASSIMETRICO | un |  | MTE.IP.LAMP | un |  |  | 338.45 | 2016-10-10 | PROJ. DE SOBREPOR 3W MONOCROMATICO 4000K ASSIMETRICO IP67 |  |  | 0
700084 |  | FM Rodrigues | EMBUTIDO DE SOLO MONOCROMÁTICO COM FOCO ABERTO. FAB BELLA LUCE 5000K° 20W FACHO 40 MOD. ES20W | un |  | MTE.IP.LAMP | un |  |  | 1470 | 2016-10-10 | EMBUTIDO DE SOLO MONOCROMÁTICO COM FOCO ABERTO 5000K° 20W FACHO 40 MOD. ES20W |  |  | 0
700085 |  | FM Rodrigues | EMBUTIDO DE SOLO LED MONOCROMÁTICO COM FACHO FECHADO. FAB BELLA LUCE 4000K 6W FACHO 60° MOD. ES20W | un |  | MTE.IP.LAMP | un |  |  | 472.36 | 2016-10-10 | EMBUTIDO DE SOLO LED MONOCROMÁTICO COM FACHO FECHADO 4000K 6W FACHO 60° MOD. ES20W |  |  | 0
700086 |  | FM Rodrigues | PERFIL LED COM DIFUSOR EM POLICARBONATO, 22W/M, USO EXTERNO. FAB.: BELLA LUCE 4000K 22W | un |  | MTE.IP.LAMP | m |  |  | 676 | 2016-10-10 | PERFIL LED COM DIFUSOR EM POLICARBONATO, 22W/M, USO EXTERNO. FAB.: BELLA LUCE 4000K 22W |  |  | 0
700091 |  | FM Rodrigues | FITA LED 9,6W/M 3000K. FAB.: MUNDIALUX 3000K 9,6W | m |  | MTE.IP.LAMP | m |  |  | 90 | 2016-10-10 | FITA LED 9,6W/M 3000K. FAB.: MUNDIALUX 3000K 9,6W |  |  | 0
700101 |  | FM Rodrigues | EMBUTIDO DE SOLO LED RGB 60° 20W MOD. ES20W POWERLUME | m |  | MTE.IP.LAMP | un |  |  | 735 | 2016-11-18 | EMBUTIDO DE SOLO LED Potência: 20W Fluxo Luminoso aprox.: 2.000lm Cor Luz: RGB Facho de Abertura: 60° IP 66 MOD. ES20W FAB. PowerLume |  |  | 0
700102 |  | FM Rodrigues | EMBUTIDO DE SOLO LED 2.700K 60° 6W MOD. ES6W POWERLUME | un |  | MTE.IP.LAMP | un |  |  | 168.7 | 2016-11-18 | EMBUTIDO DE SOLO LED Potência: 6W Fluxo Luminoso.: 570lm Cor Luz: 2.700K Facho de Abertura: 60° IP 66 MOD. ES6W FAB. PowerLume |  |  | 0
700103 |  | FM Rodrigues | Mini Balizador LED 0,4W 2700K MOD. MB4LAI-NC FAB. PowerLume | un |  | MTE.IP.LAMP | un |  |  | 33.6 | 2016-11-18 | Mini Balizador em LED Potência: 0,4W Cor Luz: 2700K IP 67 MOD. MB4LAI-NC FAB. PowerLume |  |  | 0
700104 |  | FM Rodrigues | FITA LEDS MD5050 FITA AMBAR60LM 220V 11W/ IP67 | un |  | MTE.IP.LAMP | un |  |  | 13.9 | 2016-11-18 | LEDSMD5050 FITA AMBAR60LM 220V 11W/ IP67 FAB. CROWN |  |  | 0
700106 |  | FM Rodrigues | PROJETOR HIPOLE 250W LED 5000K° | un |  | MTE.IP.LAMP | un |  |  | 2345 | 2016-12-05 | PROJETOR HIPOLE 250w - 25.850lm - ângulo de abertura 60º - Alumínio e Aço Alumínio Anodizado e Aço Galvanizado à fogo - articulado com parafuso M10 - (A)770 x (B)275 x (C)250 - 14,0 kg - 110 lm/W - 5.000 K |  |  | 0
700108 |  | FM Rodrigues | EMBUTIDO DE SOLO, COM 15W LENTE DE 40º. LED RGB IP66 | un |  | MTE.IP.LAMP | un |  |  | 625 | 2016-12-19 | EMBUTIDO DE SOLO, COM 15W DE POTÊNCIA, CORPO EM ALUMÍNIO USINADO E PINTURA EPÓXI NAS CORES BRANCO E PRETO OU ANODIZADO PRATA. LENTE DE 40º. LED RGB. CONSUMO 15W. ALIMENTAÇÃO 24VCC. NO CASO DE RGB ACOMPANHA NICHO PARA FIXAÇÃO. IP66NECESSITA DE CONTROLADOR COLORMIX. |  |  | 0
700110 |  | FM Rodrigues | EMBUTIDO DE SOLO 9W LENTE DE 60º LED RGB IP66. | un |  | MTE.IP.LAMP | un |  |  | 305 | 2016-12-19 | EMBUTIDO DE SOLO,COM 9W DE POTÊNCIA, CORPO EM ALUMÍNIO USINADO EPINTURA EPÓXINAS CORES BRANCO E PRETO OU ANODIZADO PRATA. LENTE DE 60º. LED RGB. CONSUMO 9W. ALIMENTAÇÃO 12VCC. NO CASO DE RGB NECESSITA DE CONTROLADOR COLORMIX .ACOMPANHA NICHO PARA FIXAÇÃO. IP66. |  |  | 0
700119 |  | FM Rodrigues | REFL LED ZD617b 90W 198-242V CROWN | un |  | MTE.IP.LAMP | un |  |  | 990 | 2019-12-17 | REFL LED ZD617b 90W 198-242V CROWN Característica - Nova tecnologia AC, nenhum driver adicional necessário, sem interferência eletrônica - Poucos componentes do circuito integrado fazem da luminária mais leve e fina, consequentemente mais estável - Estrutura moderna e fácil instalação- Excelente dissipação de calor com a estrutura aerodinâmica - Vida mais longa. Datos Tecnicos: Potencia 90W, 185-245V, Fp. >0.95, Temperatura de cor 5700K, Lumens 8100, CRI(Ra) 70, Classificação IP65 |  |  | 0
700125 |  | FM Rodrigues | PROJETOR TANGO LED GEN3 BVP383 LED360CW 320W SMB | un |  | MTE.IP.LAMP | un |  |  | 2373.83 | 2019-08-05 | BVP383 LED360CW 320W SMB-Tango Led Gen3- Projetor de LED para uso externo, 36000 lm, 5700k, IRC>70, 320W, IK08, facho simétrico médio0, 50.000h, classe I, DPD 15kV/KA, |  |  | 0
700126 |  | FM Rodrigues | PROJETOR TANGO LED GEN3 - PROJETOR MOD. BVP383 LED360NW 320W SWB 4.000K | un |  | MTE.IP.LAMP | un |  |  | 2327.8 | 2019-04-01 | TANGO LED GEN3 - PROJETOR DE LED PARA USO EXTERNO. MODELO BVP383 LED360NW 320W SWB. TEMPERATURA DE COR 4.000K. FLUXO LUMINOSO INICIAL (FLUXO DO SISTEMA) 36000LM ÍNDICE DE RENDERIZAÇÃO DE CORES > 70. COD. REF COD. 911401682103. MODELO BVP383 LED360/NW 320W 220-240V SWB |  |  | 0
700127 |  | FM Rodrigues | REFL LED RGBW PARCO 9D 90x3W 220V C 270W | un |  | MTE.IP.LAMP | un |  |  | 2500 | 2019-09-23 | REFL LED RGBW PARCO 9D 90x3W 220V C IP 65, 270W |  |  | 0
700128 |  | FM Rodrigues | REFL LED RGBW PARCO4UP 36x8W 25' 22 288W | un |  | MTE.IP.LAMP | un |  |  | 2500 | 2019-09-23 | REFL LED RGBW PARCO4UP 36x8W 25' 22 288W IP65 |  |  | 0
700129 |  | FM Rodrigues | PROJETOR TANGO LED GEN3 BVP381 LED120/CW 100W 220-240V SMB | un |  | MTE.IP.LAMP | un |  |  | 953.06 | 2018-12-05 | TANGO LED GEN3 - PROJETOR DE LED 12000LM, 100W, IP66, FACHO SIMETRICO MEDIO, 5700k, IRC>70, IK08, 50.000h, classe I, SPD 15kV/KA |  |  | 0
700130 |  | FM Rodrigues | PROJETOR TANGO LED GEN3 BVP381 LED80/CW 70W 220-240V SMB | un |  | MTE.IP.LAMP | un |  |  | 918.16 | 2018-12-05 | TANGO LED GEN3 - PROJETOR DE LED 8000LM, 70W, IP66, FACHO SIMETRICO MEDIO, 5700k, IRC>70, IK08, 50.000h, classe I, SPD 15kV/KA |  |  | 0
700131 |  | FM Rodrigues | PROJETOR TANGO LED GEN3 BVP382 LED240/CW 200W 220-240V SMB | un |  | MTE.IP.LAMP | un |  |  | 1478.35 | 2018-12-05 | TANGO LED GEN3 - PROJETOR DE LED 24000LM, 200W, IP66, FACHO SIMETRICO MEDIO, 5700k, IRC>70, IK08, 50.000h, classe I, SPD 15kV/KA |  |  | 0
700132 |  | FM Rodrigues | PROJETOR STROMBOLI S 5,7W AMBAR | un |  | MTE.IP.LAMP | un |  |  | 492 | 2018-12-05 | STROMBOLI S 3 LED'S, 450mA, 5.7W, 570LM, FACHO MÉDIO 40°, TEMPERATURA DE COR AMBAR, IRC>70, IP67 |  |  | 0
700133 |  | FM Rodrigues | PROJETOR UNICOBA HIGH POLE 220W 5.000K | un |  | MTE.IP.LAMP | un |  |  | 1250 | 2018-12-20 | PROJETOR UNICOBA HIGH POLE, HP-220, 220W, 26400LM, EFICÁCIA LUMINOSA 120lm/W, IP-67, CURVA 60°, IRC>70, TEMPERATURA 5000K |  |  | 0
700134 |  | FM Rodrigues | PROJETOR UNICOBA HIGH POLE 440W 5.000K | un | 32 | MTE.IP.LAMP | un |  |  | 2075.32 | 2020-01-24 | PROJETOR UNICOBA HIGH POLE, HP-440, 440W, 52800LM, EFICÁCIA LUMINOSA 120lm/W, IP-67, CURVA 60°, IRC>70, TEMPERATURA 5000K |  |  | 66410.24
700135 |  | FM Rodrigues | PROJETOR LED NEOS 2 50W | un |  | MTE.IP.LAMP | un |  |  | 0 |  | PROJETOR LED EM CORPO ALUMÍNIOPINTADO COM BLOCO ÓPTICO E DIFUSOR DE VIDROSELADO NA TAMPAFIXADO ATRAVÉS DE GARFOEM AÇO PINTADO.:NEOS 2 FAB.:SCHREDER OU SIMILAR (50W). |  |  | 0
700136 |  | FM Rodrigues | PROJETOR EM LED ZY226D-II - 480W | un |  | MTE.IP.LAMP | un |  |  | 3220.2 | 2019-04-10 | PROJETOR EM LED ZY226D-II - 480W ZY226D-II - PROJETOR EM LED 480W, COM 12 MÓDULOS. FLUXO LUMINOSO 43.200lm |  |  | 0
700138 |  | FM Rodrigues | PROJETOR TANGO LED GEN3 BVP383 LED450/NW 400W 220-240V 4000K | un |  | MTE.IP.LAMP | un |  |  | 2473.26 | 2019-06-03 | PROJETOR TANGO LED GEN3 BVP383 LED450/NW 400W 220-240V 4000K |  |  | 0
700139 |  | FM Rodrigues | REFLETOR LED ZD101a-LED020-5700K - 20W (MÓDULO LED 20W – ANT. SALES) | un |  | MTE.IP.LAMP | un |  |  | 200 | 2019-10-02 | REFLETOR LED ZD101a-LED020-5700K - 20W (INFORMAÇÕES DO FORNECEDOR) |  |  | 0
700140 |  | FM Rodrigues | PROJETOR UNICOBA LEDSTAR HP 600W V5.9 5K0 30D | un |  | MTE.IP.LAMP | un |  |  | 4295.4 | 2019-08-23 | PROJETOR UNICOBA LEDSTAR HP 600W V5.9 5K0 30D, Equivalência: Lâmpada HID 2000W, Número de LEDs: 324, Fluxo Luminoso do LED: 77.880lm, Fluxo Luminoso Total: 70.800 lm, Dimensões: 540 x 496 x 230 mm, Peso Líquido (kg): 15,0 kg |  |  | 0
700141 |  | FM Rodrigues | PROJETOR TOGO LED 960W 5700K REF. Tw5018921 | un |  | MTE.IP.LAMP | un |  |  | 4005 | 2020-01-15 | PROJETOR TOGO LED 960W 5700K ≥120 lm/W -40°C +50°C _ 100 a 277Vac 495x546x274mm 30.30kG / tw5018921 / TOGLBN___0CMANDL960W___I_22_1N__C1BK9005 |  |  | 0
700142 |  | FM Rodrigues | PROJETOR WAMPA LED 200W 5000K REF. Tw4001795 | un |  | MTE.IP.LAMP | un |  |  | 929.17 | 2019-10-11 | PROJETOR WAMPA LED 200W 5000K - WAMLBN RCWB DL200W I 22 1-10C1BK9005 / tw4001795 / WAMLBN___RCWB_DL200W___I_22_1-10C1BK9005 |  |  | 0
700143 |  | FM Rodrigues | PROJETOR WAMPA LED 240W 5000K REF. TW4002019 | un |  | MTE.IP.LAMP | un |  |  | 1304.73 | 2020-01-24 | PROJETOR WAMPA LED 240W 5000K - PROJETOR PARA ENCAIXE EM SUPORTE U, ÓPTICA CWB 60°, 30.000lm, EFICIENCIA 125lm/W, IRC>80, CLASSE 1, IP-66, 60.000h, IK08, CONTROLE 0-10V, CODIFICAÇÃO TW4002019, WAMLBN___RCWB_DL240W___I_22_1-10C1BK9006. |  |  | 0
700144 |  | FM Rodrigues | PROJETOR LED 100W 6500K ANG 120° COM PAINEL SOLAR | un |  | MTE.IP.LAMP | un |  |  | 389 | 2019-11-25 | PROJETOR LED 100W 6500K ANG 120° COM PAINEL SOLAR. FAB. ZMLAMA |  |  | 0
700145 |  | FM Rodrigues | PROJETOR LED BVP621 LED1008/CW 960W 220-240V NB GM | un |  | MTE.IP.LAMP | un |  |  | 6208 | 2019-12-13 | PROJETOR LED BVP621 LED1008/CW 960W 220-240V NB GM EOC: 01826698 12NC: 911401826698 |  |  | 0
700146 |  | FM Rodrigues | PROJETOR TANGO LED GEN3 BVP383 LED310CW 310W SMB 5700K | un |  | MTE.IP.LAMP | un |  |  | 2008.63 | 2020-01-24 | "BVP383 LED108CW 310W SMB-Tango Led Gen3- Projetor de LED para uso externo, 40800 lm, 5700k, IRC>70, 310W, IK08, facho simétrico médio, 50.000h, classe I, DPD 15kV/KA,12.5KG. " |  |  | 0
700147 |  | FM Rodrigues | PROJETOR LED 200W (RECEPCIONADA AV VIA EXPRESSA SOB A VIA FERREA) | un |  | MTE.IP.LAMP | un |  |  | 0 |  | PROJETOR LED 200W (RECEPCIONADA AV VIA EXPRESSA SOB A VIA FERREA) |  |  | 0
700148 |  | FM Rodrigues | PROJETOR LED 150W (RECEPCIONADA AV VIA EXPRESSA SOB A VIA FERREA) | un |  | MTE.IP.LAMP | un |  |  | 0 |  | PROJETOR LED 150W (RECEPCIONADA AV VIA EXPRESSA SOB A VIA FERREA) |  |  | 0
700149 |  | FM Rodrigues | PROJETOR LED FIXADO NO TETO 145W (RECEPCIONADA AV VIA EXPRESSA SOB A VIA FERREA) | un |  | MTE.IP.LAMP | un |  |  | 0 |  | PROJETOR LED FIXADO NO TETO 145W (RECEPCIONADA AV VIA EXPRESSA SOB A VIA FERREA) |  |  | 0
700150 |  | FM Rodrigues | PROJETOR SUB AGUATICO RGB 18W COM FONTE BLINDADA IP 67 20A E CENTRAL DE CONTROLE | un |  | MTE.IP.LAMP | un |  |  | 186.86 | 2020-03-16 | PROJETOR RBG 18W - SUBAQUÁTICO- FONTE DE 20A.IP 67 - CENTRAL CONTROLE REMOTO - FONTE BNB (REF. LUMINARIA PISCINA 18W RGB; FONTE BLINDADA 12V 250W 20A; CENTRAL RGB TOUCH) |  |  | 0
700151 |  | FM Rodrigues | PROJ LED EROS I 210W BRANCO FRIO | un |  | MTE.IP.LAMP | un |  |  | 3150.53 | 2020-05-12 | PROJETOR LED EROS I 210W, 22800Lm, 700mA, 96LED's, EFICIENCIA 110Lm/W, IRC 70, IP66, TEMPERATURA BRANCO FRIO, FACHO ASSIMETRICO. |  |  | 0
17563 |  | FM Rodrigues | Item Genérico para importação | un |  | MTE.IP.LAMP | un |  |  | 0 |  | Tipo de Lâmpada: Vapor Metálico, Potência da Lâmpada: 25 |  |  | 0
17564 |  | FM Rodrigues | Item Genérico para importação | un |  | MTE.IP.LAMP | un |  |  | 0 |  | Tipo de Lâmpada: Incandescente, Potência da Lâmpada: 70 |  |  | 0
17574 |  | FM Rodrigues | Item Genérico para importação | un |  | MTE.IP.LAMP | un |  |  | 0 |  | Tipo de Lâmpada: Mercúrio, Potência da Lâmpada: 400 |  |  | 0
17575 |  | FM Rodrigues | Item Genérico para importação | un |  | MTE.IP.LAMP | un |  |  | 0 |  | Tipo de Lâmpada: Vapor Metálico, Potência da Lâmpada: 480 |  |  | 0
17586 |  | FM Rodrigues | Item Genérico para importação | un |  | MTE.IP.LAMP | un |  |  | 0 |  | Tipo de Lâmpada: LED, Potência da Lâmpada: 000000 |  |  | 0
17604 |  | FM Rodrigues | Item Genérico para importação | un |  | MTE.IP.LAMP | un |  |  | 0 |  | Tipo de Lâmpada: Sódio, Potência da Lâmpada: 15 |  |  | 0
17628 |  | FM Rodrigues | Item Genérico para importação | un |  | MTE.IP.LAMP | un |  |  | 0 |  | Tipo de Lâmpada: Sódio, Potência da Lâmpada: 78 |  |  | 0
17631 |  | FM Rodrigues | Item Genérico para importação | un |  | MTE.IP.LAMP | un |  |  | 0 |  | Tipo de Lâmpada: LED, Potência da Lâmpada: 70 |  |  | 0
17761 |  | FM Rodrigues | Item Genérico para importação | un |  | MTE.IP.LAMP | un |  |  | 0 |  | Tipo de Lâmpada: Sódio, Potência da Lâmpada: 1150 |  |  | 0
17775 |  | FM Rodrigues | Item Genérico para importação | un |  | MTE.IP.LAMP | un |  |  | 0 |  | Tipo de Lâmpada: Sódio, Potência da Lâmpada: 1501 |  |  | 0
17776 |  | FM Rodrigues | Item Genérico para importação | un |  | MTE.IP.LAMP | un |  |  | 0 |  | Tipo de Lâmpada: Sódio, Potência da Lâmpada: 0 |  |  | 0
17862 |  | FM Rodrigues | Item Genérico para importação | un |  | MTE.IP.LAMP | un |  |  | 0 |  | Tipo de Lâmpada: Sódio, Potência da Lâmpada: 180 |  |  | 0
17891 |  | FM Rodrigues | Item Genérico para importação | un |  | MTE.IP.LAMP | un |  |  | 0 |  | Tipo de Lâmpada: Vapor Metálico, Potência da Lâmpada: 280 |  |  | 0
18062 |  | FM Rodrigues | Item Genérico para importação | un |  | MTE.IP.LAMP | un |  |  | 0 |  | Tipo de Lâmpada: Sódio, Potência da Lâmpada: 470 |  |  | 0
18073 |  | FM Rodrigues | Item Genérico para importação | un |  | MTE.IP.LAMP | un |  |  | 0 |  | Tipo de Lâmpada: LED, Potência da Lâmpada: 150 |  |  | 0
18144 |  | FM Rodrigues | Item Genérico para importação | un |  | MTE.IP.LAMP | un |  |  | 0 |  | Tipo de Lâmpada: LED, Potência da Lâmpada: 400 |  |  | 0
18152 |  | FM Rodrigues | Item Genérico para importação | un |  | MTE.IP.LAMP | un |  |  | 0 |  | Tipo de Lâmpada: Vapor Metálico, Potência da Lâmpada: 158 |  |  | 0
18154 |  | FM Rodrigues | Item Genérico para importação | un |  | MTE.IP.LAMP | un |  |  | 0 |  | Tipo de Lâmpada: Sódio, Potência da Lâmpada: 10 |  |  | 0
18160 |  | FM Rodrigues | Item Genérico para importação | un |  | MTE.IP.LAMP | un |  |  | 0 |  | Tipo de Lâmpada: Vapor Metálico, Potência da Lâmpada: 258 |  |  | 0
18163 |  | FM Rodrigues | Item Genérico para importação | un |  | MTE.IP.LAMP | un |  |  | 0 |  | Tipo de Lâmpada: Sódio, Potência da Lâmpada: 250250 |  |  | 0
18164 |  | FM Rodrigues | Item Genérico para importação | un |  | MTE.IP.LAMP | un |  |  | 0 |  | Tipo de Lâmpada: Vapor Metálico, Potência da Lâmpada: 35150 |  |  | 0
18203 |  | FM Rodrigues | Item Genérico para importação | un |  | MTE.IP.LAMP | un |  |  | 0 |  | Tipo de Lâmpada: Vapor Metálico, Potência da Lâmpada: 15 |  |  | 0
18394 |  | FM Rodrigues | Item Genérico para importação | un |  | MTE.IP.LAMP | un |  |  | 0 |  | Tipo de Lâmpada: Vapor Metálico, Potência da Lâmpada: 150150 |  |  | 0
18511 |  | FM Rodrigues | Item Genérico para importação | un |  | MTE.IP.LAMP | un |  |  | 0 |  | Tipo de Lâmpada: Mercúrio, Potência da Lâmpada: 150 |  |  | 0
18524 |  | FM Rodrigues | Item Genérico para importação | un |  | MTE.IP.LAMP | un |  |  | 0 |  | Tipo de Lâmpada: Sódio, Potência da Lâmpada: 1503 |  |  | 0
18525 |  | FM Rodrigues | Item Genérico para importação | un |  | MTE.IP.LAMP | un |  |  | 0 |  | Tipo de Lâmpada: Vapor Metálico, Potência da Lâmpada: 2503 |  |  | 0
18587 |  | FM Rodrigues | Item Genérico para importação | un |  | MTE.IP.LAMP | un |  |  | 0 |  | Tipo de Lâmpada: Vapor Metálico, Potência da Lâmpada: 180 |  |  | 0
18598 |  | FM Rodrigues | Item Genérico para importação | un |  | MTE.IP.LAMP | un |  |  | 0 |  | Tipo de Lâmpada: Sódio, Potência da Lâmpada: 12 |  |  | 0
18607 |  | FM Rodrigues | Item Genérico para importação | un |  | MTE.IP.LAMP | un |  |  | 0 |  | Tipo de Lâmpada: Sódio, Potência da Lâmpada: 40099 |  |  | 0
18609 |  | FM Rodrigues | Item Genérico para importação | un |  | MTE.IP.LAMP | un |  |  | 0 |  | Tipo de Lâmpada: Sódio, Potência da Lâmpada: 280 |  |  | 0
30199 |  | FM Rodrigues | LUMINARIA NATH S 40 LED’S 100W 5000K | un |  | MTE.IP.LAMP | un |  |  | 1242.1 | 2019-05-24 | LUMINARIA TECNOWATT NATH S 40 LED’S 800mA, 100W, FLUXO 11700lm, TEMPERATURA DE COR 5000K, IRC>70 COD. TW4001579 NATSXGGTFR2MR_DL100W800IABRS1-10C1GY9007 |  |  | 0
700120 |  | FM Rodrigues | REFL LED ZY617 60W 198-242V 5800lm CROWN | un |  | MTE.IP.LAMP | un |  |  | 990 | 2017-07-27 | REFL LED ZY617 60W 198-242V CROWN Potencia 60W, 185-245V, Fp. >0.95, Temperatura de cor 5700K, CRI(Ra) 70, Classificação IP65 fluxo é 5800lm |  |  | 0
S-0010001 |  | FM Rodrigues | LP VS SON-T PIA E40 600W | un |  | MTE.IP.LAMP | un |  |  | 0 |  | LAMPADA VAPOR DE SODIO 600W,TENSAO ENT REATOR 220V,BASE E-40,BULBO TUBULAR CLARO,C/ TECNOLOGIA PIA,DIM 283X47MM,FLUXO LUM 90000LM,TC 2000ºK,IRC 25%,VIDA MEDIA 30000H,POSICAO OPER UNIVERSAL,TENSÃO DE PART 2,8 - 5,0 Kv,CORRENTE 5,8A,P/ ILUM VIARIA,PHILIPS |  |  | 0
S-0010003 |  | FM Rodrigues | LP VT CDM-TD 942 RX7S 70W | un |  | MTE.IP.LAMP | un |  |  | 0 |  | LAMPADA VAPOR METALICO CDM-TD 70W, TENSAO ENTRADA REATOR EMC-70, 220V, BASE RX7S-24, BULBO TUBULAR QUARTZO CLARO, DIM 117,6X21MM, FLUXO LUM 5800LM, TC 4200ºK, IRC 90%, VIDA MEDIA 9000H, POSICAO OPERACAO HORIZ +/- 45º, REF CDM-TD 70W/942 47334 PHILIPS |  |  | 0
S-0010004 |  | FM Rodrigues | LP VT CDM-TD 830 RX7S 150W | un |  | MTE.IP.LAMP | un |  |  | 28.29 | 2016-03-15 | LAMPADA VAPOR METALICO CDM-TD 150 W, TENSAO ENTR REATOR 220V, BASE RX7S-24, BULBO TUB QUARTZO CLARO, DIM 135,4X24MM, FLUXO LUM 13500LM, TC 3000ºK, IRC 83%, VIDA MED 9000H, POS OPER HORIZ +/- 45º, REF CDM-TD 150W/830 47329 PHILIPS |  |  | 0
S-0010005 |  | FM Rodrigues | LP VT CDM-TD 942 RX7S 150W | un |  | MTE.IP.LAMP | un |  |  | 0 |  | LAMP VAPOR METALICO CDM-TD 150 W,TENSAO ENT REATOR VTI150A26IG-40 220V,BASE RX7S-24,BULBO TUB QUARTZO CLARO,DIM 135,4X24MM,FLUXO LUM 12700LM,TC 4200ºK,IRC 90%,VIDA MEDIA 9000H,POS OPER HORIZ +/-45º,REF CDM-TD 150W/942 47335 PHILIPS |  |  | 0
S-0010008 |  | FM Rodrigues | LP VS ELPT E27 70W FOSCO | un |  | MTE.IP.LAMP | un |  |  | 0 |  | LAMPADA VAPOR DE SODIO 70W, TENSAO ENTRADA REATOR 220V, BASE E-27, BULBO ELIPTICO FOSCO, DIM 156X70MM, FLUXO LUM 5600LM, TC 2000ºK, IRC 25%, VIDA MED 28000H, POSICAO OPERACAO HORIZONTAL, TENSÃO DE PART 1,8 - 2,5 kV,CORRENTE 0,98A,P/ ILUM VIARIA, PHILIPS |  |  | 0
S-0010012 |  | FM Rodrigues | LP VT CDM-T 830 G12 150W | un |  | MTE.IP.LAMP | un |  |  | 67.88 | 2016-03-15 | LAMPADA VAPOR METALICO CDM-T 150 W, TENSAO ENTRADA REATOR VTI150A26IG-40 220V, BASE G12, BULBO TUBULAR QUARTZO CLARO, DIM 110X20MM, FLUXO LUM 14000LM, TC 3000ºK, IRC 85%, VIDA MED 9000H, POS OPER UNIVERSAL, REF CDM-T 150W/830 PHILIPS |  |  | 0
S-0010013 |  | FM Rodrigues | LP VT CDM-T 942 G12 150W | un |  | MTE.IP.LAMP | un |  |  | 0 |  | LAMPADA VAPOR METALICO 150 W,TENSAO ENTRADA REATOR VTI150A26IG-40, 220V,BASE G12, BULBO TUBULAR QUARTZO CLARO,DIM 110X20MM,FLUXO LUM 12700LM, TC 4200ºK, IRC 96%,VIDA MED 12000H,POS OPER UNIVERSAL,TENSAO DE PART 3,2 - 5,0 kV,CORRENTE 1,7A, P/ IA, PHILIPS |  |  | 0
S-0010014 |  | FM Rodrigues | LP VT HQI-T E40 250W | un |  | MTE.IP.LAMP | un |  |  | 0 |  | LAMPADA VAPOR METALICO 250W, TENSAO ENTRADA REATOR 220V, BASE E-40, BULBO TUBULAR CLARO, DIM 225X46MM, FLUXO LUM 20000LM, TC 5300ºK, IRC 90A100%, VIDA MED 10000H, POS OPER UNIVERSAL, REF HQI-T 250/D OSRAM, COD 7000076 |  |  | 0
S-0010018 |  | FM Rodrigues | LP VT MHN-LA X528/CABLE 1000W | un |  | MTE.IP.LAMP | un |  |  | 0 |  | LAMPADA A VAPOR METALICO (MHN-LA) 1000WATTS, TENSAO DE LAMPADA 125V, BULBO TUBULAR CLARO, BASE DUPLO CONTATO X528/CABLE, FLUXO LUM 90000LM, TEMP COR 5600K, IRC 90%, DIMENSAO 365X40,5MM, POSICAO OPER HORIZ +/- 5º, REF MASTER MHN-LA 1000W/956 PHILIPS |  |  | 0
S-0010020 |  | FM Rodrigues | LP VT HQI-TS CABLE 1000W | un |  | MTE.IP.LAMP | un |  |  | 1001 | 2014-12-02 | LAMPADA A VAPOR METALICO 1000WATTS, TENSAO DE LAMPADA 125V, BULBO TUBULAR CLARO, BASE DUPLO CONTATO X528/CABLE, FLUXO LUM 90000LM, TEMP COR 5900K, IRC 90%, VIDA MEDIA 6000H, DIMENSAO 187X36MM, POSICAO OPER UNIVERSAL, REF HQI-TS 1000/D/S OSRAM COD 7000466 |  |  | 0
S-0010025 |  | FM Rodrigues | LP VT CDO-TT 828 E27 70W | un |  | MTE.IP.LAMP | un |  |  | 0 |  |  |  |  | 0
S-0010027 |  | FM Rodrigues | LP VS SONT E40 100W | un |  | MTE.IP.LAMP | un |  |  | 0 |  | Substituído por 0001014-LAMPADA A VAPOR DE SODIO SON T 100W, TENSAO ENTRADA DO REATOR 220V, BASE E-40, BULBO TUBULAR CLARO, DIM 132X46MM, FLUXO LUMINOSO 9000LM, TC 2000ºK, IRC 25%, VIDA MEDIA 24000HS, POSICAO DE OPERACAO HORIZONTAL, REF SON-T 100W DA OSRAM |  |  | 0
S-0010028 |  | FM Rodrigues | LP VS SONT E40 150W | un |  | MTE.IP.LAMP | un |  |  | 0 |  | Substituído por 0001015-LAMPADA A VAPOR DE SODIO SON T 150W, TENSAO ENTRADA DO REATOR 220V, BASE E-40, BULBO TUBULAR CLARO, DIM 132X46MM, FLUXO LUMINOSO 14500LM, TC 2000ºK, IRC 25%, VIDA MEDIA 24000HS, POSICAO DE OPERACAO HORIZONTAL, REF SON-T 150W DA OSRAM |  |  | 0
S-0010029 |  | FM Rodrigues | LP VS SONT E40 250W | un |  | MTE.IP.LAMP | un |  |  | 0 |  | Substituído por 0001016-LAMPADA A VAPOR DE SODIO SON T 250W, TENSAO ENTRADA DO REATOR 220V, BASE E-40, BULBO TUBULAR CLARO, DIM 257X46MM, FLUXO LUMINOSO 27000LM, TC 2000ºK, IRC 25%, VIDA MEDIA 24000HS, POSICAO DE OPERACAO HORIZONTAL, REF SON-T 250W DA OSRAM |  |  | 0
S-0010030 |  | FM Rodrigues | LP VS SONT E40 400W | un |  | MTE.IP.LAMP | un |  |  | 0 |  | Substituído por 0001017-LAMPADA A VAPOR DE SODIO SON T 400W, TENSAO ENTRADA DO REATOR 220V, BASE E-40, BULBO TUBULAR CLARO, DIM 285X46MM, FLUXO LUMINOSO 48000LM, TC 2000ºK, IRC 25%, VIDA MEDIA 24000HS, POSICAO DE OPERACAO HORIZONTAL, REF SON-T 400W DA OSRAM |  |  | 0
S-0010031 |  | FM Rodrigues | LP VT E40 1000W | un |  | MTE.IP.LAMP | un |  |  | 0 |  | LAMPADA VAPOR METALICO 1000W, TENSAO ENTRADA REATOR 220V, BASE E-40, BULBO TUBULAR CLARO, DIM 382X66MM, FLUXO LUM 8500LM, TC 7250ºK, IRC 90%, VIDA MEDIA 9000H, POSICAO OPERACAO HORIZ +/- 20º,TENSAO DE PART 3,5KV,CORRENTE 9A, P/ ILUM VIARIA, OSRAM |  |  | 0
S-0010032 |  | FM Rodrigues | LP VT E40 400W | un |  | MTE.IP.LAMP | un |  |  | 0 |  | LAMPADA VAPOR METALICO 400W, TENSAO ENTRADA REATOR VM 220V, BASE E-40, BULBO TUBULAR CLARO, DIM 285X58MM, FLUXO LUM 35000LM, TC 5200ºK, IRC 90%, VIDA MED 12000H, POS OPER UNIVERSAL, TENSAO PART 3,5 - 5 kV, CORRENTE 4A, P/ ILUM VIARIA |  |  | 0
S-0010033 |  | FM Rodrigues | LP VT TUB 942 150W | un |  | MTE.IP.LAMP | un |  |  | 0 |  | LAMPADA VAPOR METALICO 150W, TENSAO ENTRADA REATOR 220V, BASE E40, BULBO TUBULAR FOSCO, FLUXO LUM 10150 LM, TEMP COR 4200ºK, IRC 65%, VIDA MEDIA 9000H, POS OPER VERT +/-45º, REF HSI 150W/ NDL E27 UV STOP, GE |  |  | 0
S-0010034 |  | FM Rodrigues | LP VT HCI-E/P 942 NDL E27 70W | un |  | MTE.IP.LAMP | un |  |  | 0 |  | LAMPADA VAPOR METALICO HCI-E/P 70W, TENSAO ENTRADA REATOR 220V, BASE E-27, TUBO DESCARGA ESFERICO CERAMICO, DIM 138X54MM, FLUXO LUM 6600LM, TC 4200ºK, IRC 96%, VIDA MEDIANA 9000H, POS OPER UNIVERSAL, REF HCI-E/P 70W/942 NDL, COD 7005118 OSRAM |  |  | 0
S-0010047 |  | FM Rodrigues | LP POWERSTAR HQI-TS 1000W D/S 10X1 | un |  | MTE.IP.LAMP | un |  |  | 0 | 2017-05-10 | LP POWERSTAR HQI-TS 1000W D/S 10X1 |  |  | 0
S-0010049 |  | FM Rodrigues | LP VT AZUL E40 250W | un |  | MTE.IP.LAMP | un |  |  | 0 | 2017-05-03 | LAMPADA VAPOR METALICO 250W COR AZUL, TENSAO ENTRADA REATOR 220V, BASE E-40, IG-750V, BULBO TUBULAR CLARO, FLUXO LUM 21000LM, COMP ONDA DOMINANTE 535 NM, SATURACAO 46%, VIDA MED 5000H, POS OPER UNIV. |  |  | 0
S-0010055 |  | FM Rodrigues | LP VT 942 E40 100W | un |  | MTE.IP.LAMP | un |  |  | 0 |  | LAMPADA VAPOR METALICO 100W, TENSAO ENTRADA REATOR 220V, BASE E40, BULBO TUBULAR FOSCO, FLUXO LUM 10150 LM, TEMP COR 4200ºK, IRC 65%, VIDA MEDIA 9000H, POS OPER VERT +/-45º, |  |  | 0
S-0010056 |  | FM Rodrigues | LP VT TB 400W PINK | un |  | MTE.IP.LAMP | un |  |  | 0 | 2017-05-10 | LAMPADA METALICA TUBULAR 400W PINK |  |  | 0
S-0010065 |  | FM Rodrigues | LP VT TB 250W PINK | un |  | MTE.IP.LAMP | un |  |  | 0 |  | LAMPADA METALICA TUBULAR 250W PINK |  |  | 0
S-0030072 |  | FM Rodrigues | LUM. REPUME 48 LED´S 4200 K° | un |  | MTE.IP.LAMP | un |  |  | 0 |  | LUMINÁRIA EM LED, 48 LED'S GRAU DE PROTEÇÃO OP-66 P/ CORPO ÓTICO E IP-67 PARA DRIVERS, C/ BASE PARA RELÉ, TEMPERATURA DE COR 4200K, COR CINZA, ENCAIXE PARA SUPORTE DE 48 A 60,3MM, DIM. 310X497MM, EFICIÊNCIA LUMINOSA 94 Im/W, FLUXO LUMINOSO 4500 LUMENS, 02 MÔDULOS, FAB. REPUME. |  |  | 0
S-0030079 |  | FM Rodrigues | LUM. 24 LED´S VOLTANA 3 | un |  | MTE.IP.LAMP | un |  |  | 0 | 2017-05-10 | LUM. 24 LED´S VOLTANA 3 |  |  | 0
S-0030087 |  | FM Rodrigues | LUMINÁRIA AKILA 96 LED´S | un |  | MTE.IP.LAMP | un |  |  | 0 | 2017-08-14 | LUMINÁRIA AKILA_96LEDS_POTÊNCIA 155W_CORRENTE 530MA_TEMPERATURA DE COR BRANCO NEUTRO_FOTOMETRIA EXT 5102 VIÁRIA EXTENSIVA_FIXAÇÃO H60+5 – PONTA DE BRAÇO_120-277V_50-60HZ_CLASSE I -EU_COR RAL9003 BRANCA_DRIVER S/ DIMERIZAÇÃO_PADRÃO SCHRÉDER |  |  | 0
S-0030092 |  | FM Rodrigues | LUMINÁRIA YOA MAXI 64 LED´S 5121 | un |  | MTE.IP.LAMP | un |  |  | 0 | 2017-05-03 | LUMINÁRIA YOA MAXI 64 LEDS,140W,Fluxo luminoso 16.300Im,schreder.Refletor 5121 NW |  |  | 0
S-0030094 |  | FM Rodrigues | LUMINÁRIA AKILA 240 LEDS (Inc. 0°) | un |  | MTE.IP.LAMP | un |  |  | 0 |  | LUMINÁRIA AKILA 240 LEDS,391W,Fluxo luminoso 45.200Im,schreder.Refletor 5120 NW. Inclinação 0° |  |  | 0
S-0030109 |  | FM Rodrigues | LUM. LED YOA MIDI 48" 4200 K° 5096 | un |  | MTE.IP.LAMP | un |  |  | 4957.07 | 2016-08-24 | YOA MIDI 48 LEDs 700mA NW 5096 108W, Estanquicidade bloco ótico: IP 66, Estanquicidade bloco eletrônico: IP 66, Resistência ao choque (vidro): IK 08, Tensão nominal: 230V - 50Hz, Peso: 13kg Temperatura 4200 k°.FOTOMETRIA 5096 |  |  | 0
S-0030122 |  | FM Rodrigues | BARRA DE LED RGB VPOWER 316B 36X1V | un |  | MTE.IP.LAMP | un |  |  | 0 |  | BARRA DE LED RGB VPOWER 316B 36X1V |  |  | 0
S-0030123 |  | FM Rodrigues | LUM AKILA FLOOD Branco Neutro 350W 530mA 200Led | un |  | MTE.IP.LAMP | un |  |  | 0 |  | AKILA FLOOD Branco Neutro 350W 530mA 200Led Lumens 41° vidro plasem Sem Controlador Sem Photocell Sem Sensor 100 - 240V CLI Fixação Articulada RAL 7001 G telegestão e dimerização |  |  | 0
S-0030136 |  | FM Rodrigues | LUM. MAESTRA, 100W, CORRENTE 700mA RAL 7001 | un |  | MTE.IP.LAMP | un |  |  | 0 |  | LUM. MAESTRA, 100W, CORRENTE 700mA - MODELO LPL - FLUXO LUMINOSO 9797lm - TEMPERATURA DE COR 56OOK - BLOCO ÓTICO IP 66 - CORPO ALUMÍNIO INJETADO DE ALTA PRESSÃO - RAL 7001 - DRIVER C/ DIMERIZAÇÃO E TELEGESTÃO |  |  | 0
S-0030137 |  | FM Rodrigues | LUM. MAESTRA, 210W, CORRENTE 700mA | un |  | MTE.IP.LAMP | un |  |  | 0 | 2017-08-29 | LUM. MAESTRA, 210W, CORRENTE 700mA - MODELO LPL - FLUXO LUMINOSO 19110lm - TEMPERATURA DE COR 56OOK - BLOCO ÓTICO IP 66 - CORPO ALUMÍNIO INJETADO DE ALTA PRESSÃO - RAL 7001 - DRIVER C/ DIMERIZAÇÃO E TELEGESTÃO |  |  | 0
S-0030140 |  | FM Rodrigues | LUMINÁRIA KYOCERA LED 50W - VIADUTO CELINA QUEIROZ | un |  | MTE.IP.LAMP | un |  |  | 0 |  | LUMINÁRIA MODULOS LED 2X25WATTS; TEMPERATURA DE OPERAÇÃO 30~49 GRAUS CELSIUS; TENSÃO DE OPERAÇÃO 120~277 V. AC; VIDA UTIL DO LED 50.000HRS; CONSUMO DE ENERGIA 50WATTS; GERAÇÃO DE LUZ 2800LUMENS; TAMANHO 56X33X16,5CM; PESO 6,35KG; TEMPERATURA DA COR 4073K; CERTIFICAÇÕES ROHS, CUL, CE; GARANTIA 5 ANOS LIMITADA |  |  | 0
S-0030142 |  | FM Rodrigues | LUMINÁRIA KYOCERA LED 75W - VIADUTO CELINA QUEIROZ | un |  | MTE.IP.LAMP | un |  |  | 0 |  | LUMINÁRIA MODULOS LED 3X25WATTS; TEMPERATURA DE OPERAÇÃO 30~49 GRAUS CELSIUS; TENSÃO DE OPERAÇÃO 120~277 V. AC; VIDA UTIL DO LED 50.000HRS; CONSUMO DE ENERGIA 75WATTS; GERAÇÃO DE LUZ 4300LUMENS; TAMANHO 83X35X15,3 CM; PESO 9,4KG; TEMPERATURA DA COR 4073K; CERTIFICAÇÕES ROHS, CUL, CE; GARANTIA 5 ANOS LIMITADA |  |  | 0
S-0030145 |  | FM Rodrigues | LUMINÁRIA PICO-LE LS200 LED STAR V3.1 LED´S 200W 5000k° | un |  | MTE.IP.LAMP | un |  |  | 0 |  | LUMINÁRIA PICO-LE LS200, MODULAR PARA ILUMINAÇÃO PÚBLICA; TECNOLOGIA ESCALONÁVEL; CORPO EM ALUMÍNIO, IK08; DIMERIZÁVEL; PWM 0~10 (SINAL 1-10V); PERMITE ACOPLAMENTO DE FERRAMENTAS USADAS PARA GERIR, CONTROLAR E MONITORAR REDES DE ILUMINAÇÃO PÚBLICA (SISTEMAS DE TELEGESTÃO). MÓDULO DE ALIMENTAÇÃO ELETRÔNICO COM ISOLAÇÃO GALVÂNICA E PADRÃO CLO QUE PERMITE QUE OS LEDS TENHAM SEMPRE A MESMA CORRENTE ELÉTRICA, INDEPENDENTEMENTE DA TENSÃO FORNECIDA, REDUZINDO ASSIM A DEPRECIAÇÃO DO FLUXO LUMINOSO AO LONGO DE SUA VIDA ÚTIL LED STAR V3.1 PICO-LE 200 LED´S. FLUXO LUMINOSO 22.000 Lm. 200W MOD. LMHB 200. |  |  | 0
S-0030155 |  | FM Rodrigues | LUMINARIA NATH L 64 LED´S 190W | un |  | MTE.IP.LAMP | un |  |  | 2029 | 2017-01-27 | LUMINARIA NATH L 64 LED´S 190W COM BASE 7 PINOS. CORRENTE LUMINOSA(LUMINARIA) 18724 LM. CORRENTE LUMINOSA(LAMPADA) 18703 LM. POTENCIA 190W. CODIGO DE FLUXO (CIE): 42 74 97 100 100. CLASSIFICAÇÃO DE LUMINARIAS CONF. CIE: 100. LAMPADA(S): 1 X DEFINIDO PELO USUARIO (FATOR DE CORREÇÃO 1.000) |  |  | 0
S-0030166 |  | FM Rodrigues | LUMINARIA NATH S 48 LED´S 147W 1.000mA / 5.000K | un |  | MTE.IP.LAMP | un |  |  | 0 |  | Luminaria NATH S 48 LEDS, 1000mA, 147W, fluxo luminoso 14380lm, temperatura de cor 5000K / NATH S LG17 48LED´S_1.000mA 5.000K 147W / Cod. Fotometria: TW4001375 (FLUXO LUMINOSO 14.380 lm) / TOMADA 7 PINOS / |  |  | 0
S-0030178 |  | FM Rodrigues | LUMINARIA BRP394 A LED174/NW 129W 120-277V DM NEMA 4000K | un |  | MTE.IP.LAMP | un |  |  | 0 |  | LUMINARIA GREENVISION XTREME - LUMINÁRIA PÚBLICA, APLICAÇÃO ROAD, 17.400LM, 129W, 134LM/W, NEUTRAL WHITE 4000K, IP66, IK08, CLASSE I, 10KG, FACHO MÉDIO, CRI>70, DRIVER 0-10V, TENSÃO 120-277V, SPD 10KV/12KVA, PINTURA DE POLIÉSTER NA COR CINZA (RAL7040), VIDA-ÚTIL D... |  |  | 0
S-030115 |  | FM Rodrigues | LUMINÁRIA AKILA 48 LED´S 3000K° | un |  | MTE.IP.LAMP | un |  |  | 0 |  | Luminária AKILA_48Leds_Potência 85W_Corrente 530mA_Temperatura de Cor Branco quente_Fotometria EXT5102 Viária Extensiva_Fixação H60+5 – Ponta De Braço_120-277V_50-60Hz_Classe I - EU_Cor RAL9001 Cinza_Driver s/ dimerização_Padrão Schréder |  |  | 0
S-0700041 |  | FM Rodrigues | REFLETOR LED ZY617B 90W 5700K CROWN | un |  | MTE.IP.LAMP | un |  |  | 0 |  | REFLETOR LED ZY617B 90W 5700K CROWN |  |  | 0
S-0700052 |  | FM Rodrigues | PROJ. MATRIX 3 LED ASS 50W 700MA 5.5K CIN ALCA | un |  | MTE.IP.LAMP | un |  |  | 0 | 2017-04-06 | PROJ. MATRIX 3 LED ASS 50W 700MA 5.5K CIN ALCA |  |  | 0
S-0700068 |  | FM Rodrigues | PROJETOR DE EMBUTIR 13 LED´S MOD. OSRAM. RETIRADOS DA OBRA AV. SANTANA JUNIOR | un |  | MTE.IP.LAMP | un |  |  | 0 |  | PROJETOR DE EMBUTIR 13 LED´S MOD. OSRAM. RETIRADOS DA OBRA AV. SANTANA JUNIOR |  |  | 0
S-0700145 |  | FM Rodrigues | PROJETOR LED BVP621 LED1008/CW 960W 220-240V NB GM | un |  | MTE.IP.LAMP | un |  |  | 0 |  | PROJETOR LED BVP621 LED1008/CW 960W 220-240V NB GM EOC: 01826698 12NC: 911401826698 |  |  | 0
30001 |  | FM Rodrigues | LUM INDALUX VIENTO IVH-6 | un |  | MTE.IP.LUMIN | un |  |  | 49 | 2014-12-02 | LUMINARIA PARA LAMPADAS VM ATE 250W, VS ATE 600W E VT ATE 150W, GRAU PROT SIST OTICO IP66, FABR INDALUX, MOD VIENTO IVH-6 |  |  | 0
30002 |  | FM Rodrigues | LUM SCHREDER ALURA | un |  | MTE.IP.LUMIN | un |  |  | 30 | 2014-12-02 | LUMINARIA DECORATIVA PARA LAMPADA VT ATE 150W, SOQUETE G12, FABR SCHREDER, MOD ALURA |  |  | 0
30003 |  | FM Rodrigues | LUM ALMEC VEGA A-500 CINZA | un |  | MTE.IP.LUMIN | un |  |  | 357 | 2014-12-02 | LUMINARIA P/ LAMPADA TUB VM/VS/VT 250 ATE 600W, SOQUETE E-40, SIST OTICO IP66, CORPO AL INJETADO, REFRATOR VIDRO PLANO TEMPERADO, FIXACAO BRACO DIAM 50 A 60MM E TOPO DE POSTE DIAM 60 A 76MM, DIM 850X380X280MM, FABR ALMEC, MOD VEGA A-500 COR CINZA RAL 7035 |  |  | 0
30005 |  | FM Rodrigues | LUM ALMEC LUNAR LLP AM/BR | un |  | MTE.IP.LUMIN | un |  |  | 200 | 2014-12-02 | LUMINARIA DECORATIVA ESPECIAL PARA LAMPADA VT 150W, SOQUETE E-40, CORPO SEMI-ESFERICO EM AL INJETADO, DIFUSOR EM VIDRO PLANO TEMPERADO, GRAU DE PROTECAO IP-65, FABR ALMEC, MOD LUNAR LLP, CORPO AMARELO (RAL1018) E ARO BRANCO (RAL9003) |  |  | 0
30006 |  | FM Rodrigues | LUM WETZEL WY-20/2 | un |  | MTE.IP.LUMIN | un |  |  | 0 | 2014-12-02 | LUMINARIA FECHADA BLINDADA DE SEGURANCA PARA LAMPADA IN200/MX160/VM125, SOQUETE E-27, TIPO PENDENTE DO TETO, VISOR ALCALINO, GRAU DE PROTECAO IP-54, DIM 305X171MM, FABR WETZEL, MOD WY-20/2 |  |  | 0
30007 |  | FM Rodrigues | LUM INDALUX MICENAS IJM | un |  | MTE.IP.LUMIN | un |  |  | 2600 | 2014-12-02 | LUMINARIA ESTILO LAMPIAO PARA LAMPADAS VM125/VS70 A VS150/VT150/HA100, SIST OTICO IP66, FABR INDALUX, MOD MICENAS IJM |  |  | 0
30008 |  | FM Rodrigues | LUM TECNOWATT DEC FO-5T | un |  | MTE.IP.LUMIN | un |  |  | 188 |  | LUMINARIA DECORATIVA PARA LAMPADA VM/VS/VT ATE 250W, SOQUETE E-27 OU E-40, DIFUSOR POLICARBONATO TRANSPARENTE, GRAU DE PROTECAO IP-54, FABR TECNOWATT, MOD FO-5T |  |  | 0
30009 |  | FM Rodrigues | LUM FAEBER ATENE PC | un |  | MTE.IP.LUMIN | un |  |  | 0 | 2014-12-02 | LUMINARIA PARA LAMPADAS 150W CDMT, SOQUETE G-12, GRAU DE PROTECAO IP65, FABR FAEBER, MOD.ATENE PC |  |  | 0
30010 |  | FM Rodrigues | LUM ALMEC VEGA A-500 AZUL | un |  | MTE.IP.LUMIN | un |  |  | 357 | 2014-12-02 | LUMINARIA P/ LAMPADA TUB VM/VS/VT 250 ATE 600W, SOQUETE E-40, SIST OTICO IP66, CORPO AL INJETADO, REFRATOR VIDRO PLANO TEMPERADO, FIXACAO BRACO DIAM 50 A 60MM E TOPO DE POSTE DIAM 60 A 76MM, DIM 850X380X280MM, FABR ALMEC, MOD VEGA A-500 COR AZUL RAL 5009 |  |  | 0
30011 |  | FM Rodrigues | LUM ALMEC LEXA A-190 E27 | un |  | MTE.IP.LUMIN | un |  |  | 0 |  | LUMINARIA PARA LAMPADA TUBULAR VS/VT 100 ATE 400W, SOQUETE E-27, SIST OTICO IP65, CORPO EM AL INJETADO, REFRATOR EM VIDRO PLANO TEMPERADO, ENCAIXE BRACO DIAM EXT DE 48 A 60MM, FABR ALMEC, COR AZUL RAL 5009, MOD LEXA A-190 |  |  | 0
30013 |  | FM Rodrigues | LUM TECNOWATT DEC FO-3T | un |  | MTE.IP.LUMIN | un |  |  | 156 | 2014-12-02 | LUMINARIA DECORATIVA PARA LAMPADA VM/VS/VT ATE 150W, SOQUETE E-27 OU E-40, DIFUSOR POLICARBONATO TRANSPARENTE, GRAU DE PROTECAO IP-54, FABR TECNOWATT, MOD FO-3T |  |  | 0
30014 |  | FM Rodrigues | LUM TASCHIBRA 2F MANGUEIRA AZ | un |  | MTE.IP.LUMIN | un |  |  | 15.45 | 2014-12-02 | LUMINARIA TIPO MANGUEIRA LUMINOSA DECORATIVA, COR AZUL, 220V, 2 FIOS, ESPESSURA 13MM, FORNECIDA EM ROLO DE 50M - REF TASCHIBRA OU SIMILAR |  |  | 0
30015 |  | FM Rodrigues | LUM SCHREDER AMBAR 3 S/B CINZA | un |  | MTE.IP.LUMIN | un |  |  | 580 | 2016-04-06 | LUMINARIA FECHADA P/ LAMPADA VS/VT DE 150W ATE 400W,SOQUETE E-40,GRAU DE PROTECAO IP66 P/ O BLOCO OTICO E ALOJ ACESS,CORPO AL INJETADO ALTA PRESSAO,REFLETOR AL ANODIZADO,REFRATOR VIDRO TEMPERADO POLICURVO,FABR SCHREDER,MOD AMBAR 3,SEM BASE PARA RELE |  |  | 0
30016 |  | FM Rodrigues | LUM SCHREDER AMETISTA 2 E40 70/150W | un |  | MTE.IP.LUMIN | un |  |  | 0 |  | LUMINARIA FECHADA P/ LAMPADA VS/VT ATE 150W, SOQUETE E-40, C/ BASE RELE, GRAU PROT IP65 P/ O BLOCO OTICO E P/ O ALOJ DE ACESSORIOS, CORPO AL INJETADO ALTA PRESSAO, REFLETOR AL ANODIZADO, REFRATOR VIDRO TEMPERADO POLICURVO, FABR SCHREDER, MOD AMETISTA 2 |  |  | 0
30017 |  | FM Rodrigues | LUM SCHREDER ISLA | un |  | MTE.IP.LUMIN | un |  |  | 1420.25 | 2015-03-17 | LUMINARIA DECORATIVA TIPO LAMPIAO, PARA LAMPADA VS/VT ATE 150W, SIST OTICO IP-66 E ALOJ ACESSORIOS IP-44, CAPOT EM AL REPUXADO, DIFUSOR EM VIDRO LISO TEMPERADO SERIGRAFADO IK 08, FABR SCHREDER, MOD ISLA, SEM BASE PARA RELE |  |  | 0
30018 |  | FM Rodrigues | LUM BEGHELLI BS -100 RP | un |  | MTE.IP.LUMIN | un |  |  | 350 | 2014-12-02 | LUMINARIA BS -100 RP LUMINARIA DE SOBREPOR, COM CORPO MODELO EM POLICARBONATO DE ALTA RESISTENCIA , COM PROTEÇAO UV, REFLETOR PARABÓLICO EM POLICARBONATO METALIZADO, IP 66, P/ 2 LAMPADAS FLUORESCENTES 32/36/40 WATTS. FAB BEGHELLI. |  |  | 0
30020 |  | FM Rodrigues | LUM BEGHELLI BS -101 RP | un |  | MTE.IP.LUMIN | un |  |  | 199.5 | 2014-12-02 | LUMINARIA BS -101 RP LUMINARIA DE SOBREPOR, COM CORPO MODELO EM POLICARBONATO DE ALTA RESISTENCIA , COM PROTEÇAO UV, REFLETOR EM CHAPA DE ACO NA COR BRANCA, IP 65, P/ 2 LAMPADAS FLUORESCENTES 32/36/40 WATTS. FAB BEGHELLI. |  |  | 0
30021 |  | FM Rodrigues | LUM SCHREDER AMBAR 2 G12 | un |  | MTE.IP.LUMIN | un |  |  | 422 | 2014-12-02 | LUMINARIA FECHADA PARA LAMPADA VS/VT DE ATE 150W, SOQUETE G-12, GRAU DE PROTECAO IP66 PARA O BLOCO OTICO E ALOJ ACESS, CORPO AL INJETADO ALTA PRESSAO, REFLETOR AL ANODIZADO, REFRATOR VIDRO TEMPERADO POLICURVO, FABR SCHREDER, MOD AMBAR 2 |  |  | 0
30022 |  | FM Rodrigues | LUM SCHREDER RUBI | un |  | MTE.IP.LUMIN | un |  |  | 163.9 | 2014-12-02 | LUMINARIA FECHADA P/ LAMPADA VT ATE 250W, COR CINZA, GRAU PROT IP66 P/ O BLOCO OTICO E P/ O ALOJ DE ACESSORIOS, BASE EM ALUMINIO INJETADO, TAMPA EM AL REPUXADO, DIFUSOR ESTRIADO EM POLICARBONATO TRANSPARENTE, FABR SCHREDER, MOD RUBI |  |  | 0
30023 |  | FM Rodrigues | LUM TECNOWATT HEKA LA | un |  | MTE.IP.LUMIN | un |  |  | 513.23 | 2015-04-16 | LUMINARIA DECORATIVA PARA LAMPADA VS/VT DE 70W ATE 250W, SOQUETE E-27 OU E-40, CORPO AL INJETADO, DIFUSOR VIDRO TEMPERADO, GRAU PROT IP-65 P/ CONJ OTICO E IP-44 P/ ALOJ ACESS, ENCAIXE PONTA BRAÇO 60MM C/ PARAF ACO INOX, FABR TECNOWATT, MOD HEKA LA |  |  | 0
30024 |  | FM Rodrigues | LUM WETZEL IPT-26 | un |  | MTE.IP.LUMIN | un |  |  | 81.58 | 2015-03-17 | "LUMINARIA DE EMBUTIR EM PAREDE P/ LAMP INCADESC ATE 100W, A PROVA DE TEMPO NEC CL III, GRAU PROT IP54, SOQUETE E27, CORPO E GRADE PROT AL SILICIO, 3 ENTRADAS C/ ROSCA BSP 3/4"", COR CINZA, FABR WETZEL, MOD IPT-26" |  |  | 0
30025 |  | FM Rodrigues | LUM TECNOWATT HYDRA BASIC | un |  | MTE.IP.LUMIN | un |  |  | 546 | 2014-12-02 | LUM DECORATIVA P/ LAMP VT/VM DE 70W ATE 150W,SOQUETE E-27,BULBO TUBULAR,CORPO AL INJETADO,DIFUSOR ACRILICO,REFLETOR C ALETAS AL ANODISADO,IP-65 P/ CONJ OTICO E ALOJ ACESS,EQUIP AUX INCORPOR BASE,COR CINZA,FAB TECNOWATT,MOD HYDRA BASIC,S/ BASE P/ RELÉ |  |  | 0
30026 |  | FM Rodrigues | LUM REPUME SURIA II DI965VC | un |  | MTE.IP.LUMIN | un |  |  | 201.1 | 2017-05-29 | LUMINARIA FECHADA PARA LAMPADA VS/VT 70W ATE 150W, SOQUETE E-40, CORPO C/ ALOJ ACESS EM AL INJETADO ALTA PRESSAO, FECHO INOX, REFRATOR EM LENTE VIDRO CURVO, REFLETOR AL ANODIZADO, GRAU PROT IP-65, COR CINZA, FABR REPUME, MOD SURIA II DI-965/VC |  |  | 0
30029 |  | FM Rodrigues | LUM TECNOWATT HYDRA BASIC E40 | un |  | MTE.IP.LUMIN | un |  |  | 582.54 | 2015-12-03 | LUMINARIA DECORATIVA P/ LAMPADA VT/VM DE 70W ATE 150W, SOQUETE E-40, BULBO TUBULAR, CORPO AL INJETADO, DIFUSOR ACRILICO, REFLETOR C/ ALETAS AL ANODISADO, IP-65 P/ CONJ OTICO E ALOJ ACESS, EQUIP AUX INCORPOR BASE,COR CINZA, FAB TECNOWATT, MOD HYDRA BASIC |  |  | 0
30030 |  | FM Rodrigues | LUM MICENAS IJMS2 | un |  | MTE.IP.LUMIN | un |  |  | 2600 | 2014-12-02 | LUMINARIA ESTILO LAMPIAO PARA LAMPADAS VM125/VS70 A VS150/VT150/HA100, SIST OTICO IP66, FABR INDALUX, MOD MICENAS IJMS2. TOPO |  |  | 0
30031 |  | FM Rodrigues | LUM SCHREDER AMBAR 2 E-40 AZUL | un |  | MTE.IP.LUMIN | un |  |  | 420 | 2014-12-02 | LUMINARIA FECHADA P/ LAMPADA VS/VT DE ATE 150W, SOQUETE E-40, GRAU DE PROTECAO IP66 PARA O BLOCO OTICO E ALOJ ACESS, CORPO AL INJETADO ALTA PRESSAO, REFLET. AL ANODIZADO, REFRATOR VIDRO TEMPERADO POLICURVO, PINTADA NA COR AZUL, RAL 5005, FABR SCHREDER, |  |  | 0
30032 |  | FM Rodrigues | LUM SCHREDER AMBAR 3 E-40 AZUL | un |  | MTE.IP.LUMIN | un |  |  | 420 | 2014-12-02 | LUMINARIA FECHADA P/ LAMPADA VS/VT DE 250 A 400W,BASE E-40, GRAU DE PROT. IP66 PARA O BLOCO OTICO E ALOJ ACESS, CORPO AL INJETADO ALTA PRESSAO, REFLET. AL ANODIZADO, REFRATOR VIDRO TEMPER POLICURVO, C/ BASE P/ RELE COR AZUL, RAL 5005, FABR SCHREDER, |  |  | 0
30033 |  | FM Rodrigues | LUM SCHREDER AMBAR 3 C/B CINZA | un |  | MTE.IP.LUMIN | un |  |  | 580 | 2016-08-26 | LUMINARIA FECHADA P/ LAMPADA VS/VT DE 150W ATE 400W,SOQUETE E-40,GRAU DE PROTECAO IP66 P/ O BLOCO OTICO E ALOJ ACESS,CORPO AL INJETADO ALTA PRESSAO,REFLETOR AL ANODIZADO,REFRATOR VIDRO TEMPERADO POLICURVO,FABR SCHREDER, MOD AMBAR 3,COM BASE PARA RELE |  |  | 0
30034 |  | FM Rodrigues | LUM REPUME SURIA IV DI-985/VC | un |  | MTE.IP.LUMIN | un |  |  | 249 | 2014-12-02 | LUM FECHADA PARA LAMPADA VS/VT 250W ATE 400W,SOQUETE E-40,CORPO C/ ALOJ ACESS EM AL INJETADO ALTA PRESSAO,FECHO INOX,REFRATOR EM LENTE VIDRO CURVO,REFLETOR AL ANODIZADO,GRAU PROT IP-66,COR CINZA,FABR REPUME,MOD SURIA IV DI-985/VC,COM BASE PARA RELÉ |  |  | 0
30035 |  | FM Rodrigues | LUM REPUME SURIA IV DI-985/VC | un |  | MTE.IP.LUMIN | un |  |  | 249 | 2014-12-02 | LUM FECHADA PARA LAMPADA VS/VT 250W ATE 400W,SOQUETE E-40,CORPO C/ ALOJ ACESS EM AL INJETADO ALTA PRESSAO,FECHO INOX,REFRATOR EM LENTE VIDRO CURVO,REFLETOR AL ANODIZADO,GRAU PROT IP-66,COR CINZA,FABR REPUME,MOD SURIA IV DI-985/VC,SEM BASE PARA RELÉ |  |  | 0
30036 |  | FM Rodrigues | LUM TECNOWAT ALPHA VC E40 BASE | un |  | MTE.IP.LUMIN | un |  |  | 244.75 | 2020-05-22 | LUMINARIA FECHADA P/ LAMPADA VS E VMT 100W E 150W, SOQUETE E-40, COM BASE PARA RELE, DIM 480X280X195MM, CORPO AL INJET, IP-66, DIFUSOR EM VIDRO CURVO TRANSP , P/ BRACOS DE 33,7MM A 60,3MM DIAM, FABR TECNOWATT, MOD ALPHA 1 VC |  |  | 0
30037 |  | FM Rodrigues | LUM TECNOWAT ALPHA VC E27 BASE | un |  | MTE.IP.LUMIN | un |  |  | 204 | 2014-12-02 | LUMINARIA FECHADA P/ LAMPADA VS E VMT 70W, SOQUETE E-27, COM BASE PARA RELE, DIM 480X280X195MM, CORPO AL INJET, IP-66, DIFUSOR EM VIDRO CURVO TRANSP , P/ BRACOS DE 33,7MM A 60,3MM DIAM, FABR TECNOWATT, MOD ALPHA 1 VC |  |  | 0
30038 |  | FM Rodrigues | LUM INDALUX RIKKA IJR M1 | un |  | MTE.IP.LUMIN | un |  |  | 0 | 2014-12-02 | LUMINARIA DECORATIVA PARA LAMPADAS VS/VM 100/150W, IP 56, IK 09, CLASSE I, SOQUETE E-40, DIFUSOR EM METACRILATO, DIM 530X520X636MM, MOD IJR-M1, FAB INDALUX |  |  | 0
30039 |  | FM Rodrigues | LUM PLAFONIER TECNOWATT | un |  | MTE.IP.LUMIN | un |  |  | 28 | 2014-12-02 | LUMINARIA PLAFONIER IL303MV PARA LAMPADA VMT 150W A 250W SOQUETE E-40 CORPO E GRADE DE PROTECAO EM LIGA DE ALUMINIO FUNDIDO PINTADO EM ESMALTE CINZA MARTELADO, GLOBO DE VIDRO RESISTENTE A CHOQUES TERMICOS ROSQUEADO AO CORPO. |  |  | 0
30044 |  | FM Rodrigues | LUM BLINDADA PLANFONIER E-40 | un |  | MTE.IP.LUMIN | un |  |  | 405 | 2014-12-02 | LUMINARIA BLINDADA MODELO PLANFONIER REF. 56152/050 , SOQUETE E-40, DIMENSOES Ø165X320MM, FEITA EM ALUMINIO FUNDIDO, GRADE E GLOBO ALCALINO DE PROTECAO ROSQUEADO, PARA LAMP MISTA 250W, FAB. TRAMONTINA |  |  | 0
30051 |  | FM Rodrigues | LUM. REPUME 150W E-40 | un |  | MTE.IP.LUMIN | un |  |  | 182.4 | 2014-12-02 | LUM. REPUME 150W E-40 C/BASE DI-965/VCE40-1 CINZA MUNSELL N6,5 COD. 020.021.0028 |  |  | 0
30052 |  | FM Rodrigues | LUM. REPUME RAYRA 250W E-40 C/B | un | 34 | MTE.IP.LUMIN | un |  |  | 343.85 | 2020-02-26 | LUM. REPUME 250W E-40 C/BASE DI-1031/VC66-3 CINZA MUNSELL N6,5 COD. 020.021.0061 |  |  | 11690.9
30053 |  | FM Rodrigues | LUM. REPUME RAYRA 400W E-40 C/B | un |  | MTE.IP.LUMIN | un |  |  | 401.35 | 2020-02-26 | LUM. REPUME 400W E-40 C/BASE DI-1030/VC66-1 CINZA MUNSELL N6,5 COD. 020.021.0062 |  |  | 0
30054 |  | FM Rodrigues | LUM. REPUME 70W E-27 | un |  | MTE.IP.LUMIN | un |  |  | 164 | 2014-12-02 | LUM. REPUME 70W E-27 C/BASE DI-965/VCE40-1 CINZA MUNSELL N6,5 COD. 020.021.0028 |  |  | 0
30055 |  | FM Rodrigues | LUM ILUMATIC 150W ÔMEGA ILP 450 | un |  | MTE.IP.LUMIN | un |  |  | 180.18 | 2016-07-05 | "LUMINÁRIA ILUMATIC MODELO ILP450M48-60/4VC, VIDRO CURVO, COM BASE PARA RELÉ FOTOELETRONICO, SEM REATOR - E-40, CINZA MUNSELL N6,5 ; SIST OPTICO IP 66 COM BASE P/ RELE MOD ILUMATIC ILP 450 OMEGA. COD. 59823178" |  |  | 0
30056 |  | FM Rodrigues | LUM ILUMATIC 250W SELKIS-II ILP-2525 | un |  | MTE.IP.LUMIN | un |  |  | 257.4 | 2016-08-26 | LUMINÁRIA ILUMATIC MODELO ILP2525M48-60/4VC, VIDRO CURVO, COM BASE PARA RELÉ FOTOELETRONICO, SEM REATOR - E-40, CINZA MUNSELL N6,5, SIST OPTICO IP 66 COM BASE. MOD ILUMATIC ILP 2525 SELKIS II COD 59823015 |  |  | 0
30057 |  | FM Rodrigues | LUM ILUMATIC 400W SELKIS ILP 2540 | un |  | MTE.IP.LUMIN | un |  |  | 291.82 | 2016-06-17 | LUMINARIA VS/VT 400W, SIST OPTICO IP 66 COM BASE. MOD ILUMATIC 2540 SELKIS. COD 59823010 |  |  | 0
30058 |  | FM Rodrigues | LUM. ILUMATIC - SELKIS III - 70W E-27. | un |  | MTE.IP.LUMIN | un |  |  | 164.15 | 2014-12-02 | LUM. ILUMATIC MODELO ILP7010M48-60/2VC, VIDRO CURVO, COM BASE PARA RELE FOTOELETRÔNCO, SEM REATOR- E-27, CINZA MUNSELL N6,5. |  |  | 0
30059 |  | FM Rodrigues | LUM ILUMATIC 70W ÔMEGA ILP 450 C/ SOQUETE E-27 | un |  | MTE.IP.LUMIN | un |  |  | 165.98 | 2015-10-16 | "LUMINÁRIA ILUMATIC MODELO ILP450M48-60/4VC, VIDRO CURVO, COM BASE PARA RELÉ FOTOELETRONICO, SEM REATOR - E-40, CINZA MUNSELL N6,5 ; SIST OPTICO IP 66 COM BASE P/ RELE MOD ILUMATIC ILP 450 OMEGA. COM SOQUETE E-27 COD. 59823178" |  |  | 0
30060 |  | FM Rodrigues | LUM AMBAR 3 BRANCA C/ BASE | un |  | MTE.IP.LUMIN | un |  |  | 420 | 2014-12-02 | LUM. FECHADA P/ LAMPADA VS/VT DE 150W ATE 400W,SOQ. E-40,GRAU DE PROTECAO IP66 P/ O BLOCO OTICO E ALOJ ACESS,CORPO AL INJETADO ALTA PRESSAO,REFLETOR AL ANODIZADO,REF. VIDRO TEMP. POLICURVO,FABR SCHREDER,MOD AMBAR 3,COR BRANCA RAL 9010, C/ BASE PARA RELE |  |  | 0
30061 |  | FM Rodrigues | LUM AMBAR 3 BRANCA S/ BASE | un |  | MTE.IP.LUMIN | un |  |  | 420 |  | LUM. FECHADA P/ LAMPADA VS/VT DE 150W ATE 400W,SOQ. E-40,GRAU DE PROTECAO IP66 P/ O BLOCO OTICO E ALOJ ACESS,CORPO AL INJETADO ALTA PRESSAO,REFLETOR AL ANODIZADO,REF. VIDRO TEMP. POLICURVO,FABR SCHREDER,MOD AMBAR 3,COR BRANCA RAL 9010, S/ BASE PARA RELE |  |  | 0
30062 |  | FM Rodrigues | LUM ILUMATIC 250W SB SELKIS-II ILP-2525 | un |  | MTE.IP.LUMIN | un |  |  | 210 | 2014-12-02 | LUM ILUMATIC 250W SB SELKIS-II ILP-2526 |  |  | 0
30063 |  | FM Rodrigues | LUM ILUMATIC 400W SB SELKIS ILP 2540 | un |  | MTE.IP.LUMIN | un |  |  | 289.67 | 2016-04-30 | LUM ILUMATIC 400W SB SELKIS ILP 2541 |  |  | 0
30075 |  | FM Rodrigues | LUM. REPUME RAYRA 250W E-40 S/B | un |  | MTE.IP.LUMIN | un |  |  | 387.55 | 2015-02-06 | LUM. REPUME 250W E-40 C/BASE DI-1031/VC66-3 CINZA MUNSELL N6,5 COD. 020.021.0061 S/B |  |  | 0
30076 |  | FM Rodrigues | LUM. REPUME RAYRA 400W E-40 S/B | un |  | MTE.IP.LUMIN | un |  |  | 392 | 2015-02-04 | LUM. REPUME 400W E-40 C/BASE DI-1030/VC66-1 CINZA MUNSELL N6,5 COD. 020.021.0062 S/B |  |  | 0
30077 |  | FM Rodrigues | LUM TECNOWATT BETA3 100/400 C BASE | un |  | MTE.IP.LUMIN | un |  |  | 346.67 | 2020-02-26 | LUMINARIA FECHADA PARA LAMPADAS VM/VS/VT ATE 400W, SOQUETE E-40, REFLETOR EM ALUMINIO ANODIZADO, DIFUSOR EM VIDRO POLICURVO TEMPERADO, GRAU DE PROTEÇÃO IP-66 BLOCO OPTICO E ALOJ AUXILIARES FABR TECNOWATT, MOD BETA III (COM BASE) |  |  | 0
30078 |  | FM Rodrigues | LUM TECNOWATT BETA3 100/400 S BASE | un |  | MTE.IP.LUMIN | un |  |  | 402.49 | 2015-02-24 | LUMINARIA FECHADA PARA LAMPADAS VM/VS/VT ATE 400W, SOQUETE E-40, REFLETOR EM ALUMINIO ANODIZADO, DIFUSOR EM VIDRO POLICURVO TEMPERADO, GRAU DE PROTEÇÃO IP-66 BLOCO OPTICO E ALOJ. AUXILIARES FABR TECNOWATT, MOD BETA III (SEM BASE) |  |  | 0
30080 |  | FM Rodrigues | LUM. REPUME RAYRA 150W DI - 1032 | un |  | MTE.IP.LUMIN | un |  |  | 287 | 2015-12-10 | LUM. REPUME 150W E-40 C/BASE DI-1032/VC66-1 CINZA MUNSELL |  |  | 0
30099 |  | FM Rodrigues | LUM. REPUME RAYRA 70W E-27 DI - 1032 | un |  | MTE.IP.LUMIN | un |  |  | 287 | 2015-11-30 | LUM. REPUME 70W E-27 C/BASE DI-1032/VC66-1 CINZA MUNSELL |  |  | 0
30102 |  | FM Rodrigues | LUM TECNOWAT ALPHA VC E40 BASE LENTE POLICARNATO | un |  | MTE.IP.LUMIN | un |  |  | 205.95 | 2019-08-01 | LUM TECNOWAT ALPHA VC E40 BASE LENTE POLICARNATO |  |  | 0
30103 |  | FM Rodrigues | LUM. TROPICOS TP2100/2 IVP-40 E-40 150W | un |  | MTE.IP.LUMIN | un |  |  | 73.51 | 2015-09-16 | LUMINARIA INTEGRADA, CORPO E ARO FABRICADO EM ALUMINIO INJETADO, REFLETOR ESTAMPADO EM CHAPA DE ALUMINIO ANODIZADO E SELADO. REFRATOR EM VIDRO POLICURVO TEMPERATO TRANSPARENTE. GRAU DE PROTEÇÃO, CORPO OPTICO E ALOJAMENTO IP 66. ENCAIXA EM BRAÇO OU SUPORTE 48 A 60MM. SOQUETE E-40 PARA LAMPADAS SODIO E METALICA 100W A 150W COM BASE PARA RELE. ACABAMENTO NA COR CINZA MUNSELL N6,5. |  |  | 0
30106 |  | FM Rodrigues | LUM. TROPICOS TP2900/2 250w IVP-40 | un |  | MTE.IP.LUMIN | un |  |  | 75.48 | 2015-09-16 | LUMINARIA INTEGRADA, CORPO E ARO FABRICADO EM ALUMINIO INJETADO, REFLETOR ESTAMPADO EM CHAPA DE ALUMINIO ANODIZADO E SELADO. REFRATOR EM VIDRO POLICURVO TEMPERATO TRANSPARENTE. GRAU DE PROTEÇÃO, CORPO OPTICO E ALOJAMENTO IP 66. ENCAIXA EM BRAÇO OU SUPORTE 48 A 60MM. SOQUETE E-40 PARA LAMPADAS SODIO E METALICA 150W A 250W COM BASE PARA RELE. ACABAMENTO NA COR CINZA MUNSELL N6,5. MODELO TP2900/2 |  |  | 0
30149 |  | FM Rodrigues | LAMP LED CORDAO BRANCO FRIO 100L M/F FIO TR | un |  | MTE.IP.LUMIN | un |  |  | 14.5 | 2019-12-18 | LAMP LED CORDAO BRANCO FRIO 100L M/F FIO TR |  |  | 0
30150 |  | FM Rodrigues | LAMP LED CORDAO BRANCO MORNO 100L M/F FIO | un |  | MTE.IP.LUMIN | un |  |  | 14.5 | 2019-12-18 | LAMP LED CORDAO BRANCO MORNO 100L M/F FIO |  |  | 0
30151 |  | FM Rodrigues | LAMP LED CORDAO VERM 100L M/F FIO TR | un |  | MTE.IP.LUMIN | un |  |  | 14.5 | 2019-12-18 | LAMP LED CORDAO VERM 100L M/F FIO TR |  |  | 0
30172 |  | FM Rodrigues | LUMINARIA AKILA ROAD 48 LED 500ma 80W 4000K | un |  | MTE.IP.LUMIN | un |  |  | 0 |  | LUMINARIA AKILA ROAD 48 LED 500ma 80W 4000K |  |  | 0
30204 |  | FM Rodrigues | LUM TECNOWATT BETA3 100/400 C BASE C/ LENTE POLICARBONO | un |  | MTE.IP.LUMIN | un |  |  | 303.91 | 2019-08-01 |  |  |  | 0
700088 |  | FM Rodrigues | LUMINARIA TIPO LAMPIÃO. FAB.: BELLA LUCE 4100K 16W | un |  | MTE.IP.LUMIN | un |  |  | 2157 | 2016-10-10 | LUMINARIA TIPO LAMPIÃO. FAB.: BELLA LUCE 4100K 16W IP65 |  |  | 0
7777777 |  | FM Rodrigues | LUMINARIA LED | un |  | MTE.IP.LUMIN | un |  |  | 0 |  | LUMINARIA LED |  |  | 0
S-0030015 |  | FM Rodrigues | LUM SCHREDER AMBAR 3 S/B CINZA | un |  | MTE.IP.LUMIN | un |  |  | 0 |  | LUMINARIA FECHADA P/ LAMPADA VS/VT DE 150W ATE 400W,SOQUETE E-40,GRAU DE PROTECAO IP66 P/ O BLOCO OTICO E ALOJ ACESS,CORPO AL INJETADO ALTA PRESSAO,REFLETOR AL ANODIZADO,REFRATOR VIDRO TEMPERADO POLICURVO,FABR SCHREDER,MOD AMBAR 3,SEM BASE PARA RELE |  |  | 0
S-0030026 |  | FM Rodrigues | LUM REPUME SURIA II DI965VC | un |  | MTE.IP.LUMIN | un |  |  | 0 | 2017-05-04 | LUMINARIA FECHADA PARA LAMPADA VS/VT 70W ATE 150W, SOQUETE E-40, CORPO C/ ALOJ ACESS EM AL INJETADO ALTA PRESSAO, FECHO INOX, REFRATOR EM LENTE VIDRO CURVO, REFLETOR AL ANODIZADO, GRAU PROT IP-65, COR CINZA, FABR REPUME, MOD SURIA II DI-965/VC |  |  | 0
S-0030029 |  | FM Rodrigues | LUM TECNOWATT HYDRA BASIC E40 | un |  | MTE.IP.LUMIN | un |  |  | 0 |  | LUMINARIA DECORATIVA P/ LAMPADA VT/VM DE 70W ATE 150W, SOQUETE E-40, BULBO TUBULAR, CORPO AL INJETADO, DIFUSOR ACRILICO, REFLETOR C/ ALETAS AL ANODISADO, IP-65 P/ CONJ OTICO E ALOJ ACESS, EQUIP AUX INCORPOR BASE,COR CINZA, FAB TECNOWATT, MOD HYDRA BASIC |  |  | 0
S-0030033 |  | FM Rodrigues | LUM SCHREDER AMBAR 3 C/B CINZA | un |  | MTE.IP.LUMIN | un |  |  | 0 |  | LUMINARIA FECHADA P/ LAMPADA VS/VT DE 150W ATE 400W,SOQUETE E-40,GRAU DE PROTECAO IP66 P/ O BLOCO OTICO E ALOJ ACESS,CORPO AL INJETADO ALTA PRESSAO,REFLETOR AL ANODIZADO,REFRATOR VIDRO TEMPERADO POLICURVO,FABR SCHREDER, MOD AMBAR 3,COM BASE PARA RELE |  |  | 0
S-0030036 |  | FM Rodrigues | LUM TECNOWAT ALPHA VC E40 BASE | un |  | MTE.IP.LUMIN | un |  |  | 0 |  | LUMINARIA FECHADA P/ LAMPADA VS E VMT 100W E 150W, SOQUETE E-40, COM BASE PARA RELE, DIM 480X280X195MM, CORPO AL INJET, IP-66, DIFUSOR EM VIDRO CURVO TRANSP , P/ BRACOS DE 33,7MM A 60,3MM DIAM, FABR TECNOWATT, MOD ALPHA 1 VC |  |  | 0
S-0030037 |  | FM Rodrigues | LUM TECNOWAT ALPHA VC E27 BASE | un |  | MTE.IP.LUMIN | un |  |  | 0 |  | LUMINARIA FECHADA P/ LAMPADA VS E VMT 70W, SOQUETE E-27, COM BASE PARA RELE, DIM 480X280X195MM, CORPO AL INJET, IP-66, DIFUSOR EM VIDRO CURVO TRANSP , P/ BRACOS DE 33,7MM A 60,3MM DIAM, FABR TECNOWATT, MOD ALPHA 1 VC |  |  | 0
S-0030052 |  | FM Rodrigues | LUM. REPUME RAYRA 250W E-40 C/B | un |  | MTE.IP.LUMIN | un |  |  | 0 |  | LUM. REPUME 250W E-40 C/BASE DI-1031/VC66-3 CINZA MUNSELL N6,5 COD. 020.021.0061 |  |  | 0
S-0030053 |  | FM Rodrigues | LUM. REPUME RAYRA 400W E-40 | un |  | MTE.IP.LUMIN | un |  |  | 0 |  | LUM. REPUME 400W E-40 C/BASE DI-1030/VC66-1 CINZA MUNSELL N6,5 COD. 020.021.0062 |  |  | 0
S-0030055 |  | FM Rodrigues | LUM ILUMATIC 150W ÔMEGA ILP 450 | un |  | MTE.IP.LUMIN | un |  |  | 0 |  | "LUMINÁRIA ILUMATIC MODELO ILP450M48-60/4VC, VIDRO CURVO, COM BASE PARA RELÉ FOTOELETRONICO, SEM REATOR - E-40, CINZA MUNSELL N6,5 ; SIST OPTICO IP 66 COM BASE P/ RELE MOD ILUMATIC ILP 450 OMEGA. COD. 59823178" |  |  | 0
S-0030056 |  | FM Rodrigues | LUM ILUMATIC 250W SELKIS-II ILP-2525 | un |  | MTE.IP.LUMIN | un |  |  | 0 |  | LUMINÁRIA ILUMATIC MODELO ILP2525M48-60/4VC, VIDRO CURVO, COM BASE PARA RELÉ FOTOELETRONICO, SEM REATOR - E-40, CINZA MUNSELL N6,5, SIST OPTICO IP 66 COM BASE. MOD ILUMATIC ILP 2525 SELKIS II COD 59823015 |  |  | 0
S-0030057 |  | FM Rodrigues | LUM ILUMATIC 400W SELKIS ILP 2540 | un |  | MTE.IP.LUMIN | un |  |  | 0 |  | LUMINARIA VS/VT 400W, SIST OPTICO IP 66 COM BASE. MOD ILUMATIC 2540 SELKIS. COD 59823010 |  |  | 0
S-0030062 |  | FM Rodrigues | LUM ILUMATIC 250W SB SELKIS-II ILP-2525 | un |  | MTE.IP.LUMIN | un |  |  | 0 |  | LUM ILUMATIC 250W SB SELKIS-II ILP-2525 |  |  | 0
S-0030063 |  | FM Rodrigues | LUM ILUMATIC 400W SB SELKIS ILP 2540 | un |  | MTE.IP.LUMIN | un |  |  | 0 | 2017-03-28 | LUM ILUMATIC 400W SB SELKIS ILP 2541 |  |  | 0
S-0030065 |  | FM Rodrigues | LUM. OPALO 70/100/150W | un |  | MTE.IP.LUMIN | un |  |  | 0 |  |  |  |  | 0
S-0030066 |  | FM Rodrigues | LUM. OPALO 250/400W DISFUSOR DE OPALO | un |  | MTE.IP.LUMIN | un |  |  | 0 |  |  |  |  | 0
S-0030070 |  | FM Rodrigues | LUM. IVF4 E-40 250/400W | un |  | MTE.IP.LUMIN | un |  |  | 0 |  |  |  |  | 0
S-0030077 |  | FM Rodrigues | LUM TECNOWATT BETA3 100/400 C BASE | un |  | MTE.IP.LUMIN | un |  |  | 0 |  | LUMINARIA FECHADA PARA LAMPADAS VM/VS/VT ATE 400W, SOQUETE E-40, REFLETOR EM ALUMINIO ANODIZADO, DIFUSOR EM VIDRO POLICURVO TEMPERADO, GRAU DE PROTEÇÃO IP-66 BLOCO OPTICO E ALOJ AUXILIARES FABR TECNOWATT, MOD BETA III (COM BASE) |  |  | 0
S-0030078 |  | FM Rodrigues | LUM TECNOWATT BETA3 100/400 S BASE | un |  | MTE.IP.LUMIN | un |  |  | 0 | 2017-08-29 | LUMINARIA FECHADA PARA LAMPADAS VM/VS/VT ATE 400W, SOQUETE E-40, REFLETOR EM ALUMINIO ANODIZADO, DIFUSOR EM VIDRO POLICURVO TEMPERADO, GRAU DE PROTEÇÃO IP-66 BLOCO OPTICO E ALOJ. AUXILIARES FABR TECNOWATT, MOD BETA III (SEM BASE) |  |  | 0
S-0030080 |  | FM Rodrigues | LUM. REPUME RAYRA 150W DI - 1032 | un |  | MTE.IP.LUMIN | un |  |  | 0 | 2017-03-15 | LUM. REPUME 150W E-40 C/BASE DI-1032/VC66-1 CINZA MUNSELL |  |  | 0
S-0030081 |  | FM Rodrigues | LUM. PADRÃO COELCE FECHADA 70-400W | un |  | MTE.IP.LUMIN | un |  |  | 0 |  | LUM. PADRÃO COELCE FECHADA 70-400W |  |  | 0
S-0030083 |  | FM Rodrigues | LUM. ICE 250W/400W | un |  | MTE.IP.LUMIN | un |  |  | 0 |  |  |  |  | 0
S-0030084 |  | FM Rodrigues | LUM. THOMAS E BETS 250W/400W | un |  | MTE.IP.LUMIN | un |  |  | 0 |  |  |  |  | 0
S-0030085 |  | FM Rodrigues | LUM. IRJ 250W/400W | un |  | MTE.IP.LUMIN | un |  |  | 0 |  | LUM. IRJ 250W/400W |  |  | 0
S-0030086 |  | FM Rodrigues | LUM. IMG 70W-150W | un |  | MTE.IP.LUMIN | un |  |  | 0 |  | LUM. IMG 70W-150W |  |  | 0
S-0030088 |  | FM Rodrigues | LUMINARIA QUEBEC 150W | un |  | MTE.IP.LUMIN | un |  |  | 131.73 | 2016-03-15 | LUMINARIA QUEBEC 150W |  |  | 0
S-0030096 |  | FM Rodrigues | LUM. ONIX 100-400W | un |  | MTE.IP.LUMIN | un |  |  | 0 |  | LUM. ONIX 100-400W |  |  | 0
S-0030102 |  | FM Rodrigues | LUM TECNOWAT ALPHA VC E40 BASE LENTE POLICARNATO | un |  | MTE.IP.LUMIN | un |  |  | 0 |  | LUM TECNOWAT ALPHA VC E40 BASE LENTE POLICARNATO |  |  | 0
S-0030103 |  | FM Rodrigues | LUM. TROPICOS TP2100/2 IVP-40 E-40 150W | un |  | MTE.IP.LUMIN | un |  |  | 0 |  | LUMINARIA INTEGRADA, CORPO E ARO FABRICADO EM ALUMINIO INJETADO, REFLETOR ESTAMPADO EM CHAPA DE ALUMINIO ANODIZADO E SELADO. REFRATOR EM VIDRO POLICURVO TEMPERATO TRANSPARENTE. GRAU DE PROTEÇÃO, CORPO OPTICO E ALOJAMENTO IP 66. ENCAIXA EM BRAÇO OU SUPORTE 48 A 60MM. SOQUETE E-40 PARA LAMPADAS SODIO E METALICA 100W A 150W COM BASE PARA RELE. ACABAMENTO NA COR CINZA MUNSELL N6,5. |  |  | 0
S-0030104 |  | FM Rodrigues | LUM. REEME ZE-144/1 | un |  | MTE.IP.LUMIN | un |  |  | 0 |  | LUM. REEME ZE-144/1 |  |  | 0
S-0030105 |  | FM Rodrigues | LUM. LUXOR II DI-801 250W/400W | un |  | MTE.IP.LUMIN | un |  |  | 0 |  | LUM. LUXOR II DI-801 250W/400W |  |  | 0
S-0030106 |  | FM Rodrigues | LUM. TROPICOS TP2900/2 250w IVP-40 | un |  | MTE.IP.LUMIN | un |  |  | 0 |  | LUMINARIA INTEGRADA, CORPO E ARO FABRICADO EM ALUMINIO INJETADO, REFLETOR ESTAMPADO EM CHAPA DE ALUMINIO ANODIZADO E SELADO. REFRATOR EM VIDRO POLICURVO TEMPERATO TRANSPARENTE. GRAU DE PROTEÇÃO, CORPO OPTICO E ALOJAMENTO IP 66. ENCAIXA EM BRAÇO OU SUPORTE 48 A 60MM. SOQUETE E-40 PARA LAMPADAS SODIO E METALICA 150W A 250W COM BASE PARA RELE. ACABAMENTO NA COR CINZA MUNSELL N6,5. MODELO TP2900/2 |  |  | 0
S-0030108 |  | FM Rodrigues | LUM. MOD. LAMPIÃO 70-150W | un |  | MTE.IP.LUMIN | un |  |  | 0 |  | LUM. MOD. LAMPIÃO 70-150W |  |  | 0
S-0030147 |  | FM Rodrigues | LUM ILUMATIC ILP 2001 250W ATÉ 600W | un |  | MTE.IP.LUMIN | un |  |  | 0 | 2017-03-15 | LUM ILUMATIC ILP 2001 250W ATÉ 600W |  |  | 0
S-0030148 |  | FM Rodrigues | LUM ILUMATIC ILP 2002 ATÉ 250W | un |  | MTE.IP.LUMIN | un |  |  | 0 | 2017-05-10 | LUM ILUMATIC ILP 2002 ATÉ 250W |  |  | 0
S-0030149 |  | FM Rodrigues | LAMP LED CORDAO BRANCO FRIO 100L M/F FIO TR | un |  | MTE.IP.LUMIN | un |  |  | 0 | 2017-05-03 | LAMP LED CORDAO BRANCO FRIO 100L M/F FIO TR |  |  | 0
S-0030150 |  | FM Rodrigues | LAMP LED CORDAO BRANCO MORNO 100L M/F FIO | un |  | MTE.IP.LUMIN | un |  |  | 0 | 2017-05-03 | LAMP LED CORDAO BRANCO MORNO 100L M/F FIO |  |  | 0
S-0030151 |  | FM Rodrigues | LAMP LED CORDAO VERM 100L M/F FIO TR | un |  | MTE.IP.LUMIN | un |  |  | 0 | 2017-05-10 | LAMP LED CORDAO VERM 100L M/F FIO TR |  |  | 0
S-0030164 |  | FM Rodrigues | LUM SCHREDER MAYA MAXI | un |  | MTE.IP.LUMIN | un |  |  | 0 |  | LUMINARIA FECHADA CIRCULAR PARA LAMPADA VM/VS/VT ATE 400W, SOQUETE E-40, DIFUSOR VIDRO PLANO, SIST OTICO IP-66, DIAMETRO 615MM, LARGURA DO ANEL 70MM, FABR SCHREDER, MOD MAYA MAXI |  |  | 0
S-0030165 |  | FM Rodrigues | LUM ORNAMENTAL MOD. PASSEIO PUBLICO | un |  | MTE.IP.LUMIN | un |  |  | 0 |  |  |  |  | 0
S-0030169 |  | FM Rodrigues | LUM REPUME DI-802 | un |  | MTE.IP.LUMIN | un |  |  | 0 |  | LUMINARIA PARA LAMPADAS VM/VS/VT ATE 250W, DIFUSOR VIDRO PLANO TEMPERADO, ACESSO EQUIP AUX VIA ABERTURA PARA CIMA, COM BASE EMBUTIDA PARA RELE, REF REPUME DI-802 MOD 1 |  |  | 0
S-030008 |  | FM Rodrigues | LUM TECNOWATT DEC FO-5T | un |  | MTE.IP.LUMIN | un |  |  | 0 |  | LUMINARIA DECORATIVA PARA LAMPADA VM/VS/VT ATE 250W, SOQUETE E-27 OU E-40, DIFUSOR POLICARBONATO TRANSPARENTE, GRAU DE PROTECAO IP-54, FABR TECNOWATT, MOD FO-5T |  |  | 0
S-030082 |  | FM Rodrigues | LUM. ABERTA PADRÃO COELCE 70-400W | un |  | MTE.IP.LUMIN | un |  |  | 0 |  | LUM. ABERTA PADRÃO COELCE 70-400W |  |  | 0
S-0700020 |  | FM Rodrigues | PROJETOR CROWN 250/400W | un |  | MTE.IP.LUMIN | un |  |  | 0 |  |  |  |  | 0
S-0700038 |  | FM Rodrigues | PROJ. FOCAL 35W | un |  | MTE.IP.LUMIN | un |  |  | 0 |  | PROJ. FOCAL 35W |  |  | 0
130001 |  | FM Rodrigues | PARAF BOLT 6,25X8MM | un |  | MTE.IP.PARAFUSO | un |  |  | 5.83 | 2014-12-02 | PARAFUSO TIPO PARA BOLT 6,25MMX 80MM, EM ACO INOX |  |  | 0
130002 |  | FM Rodrigues | PARAF MQ QUAD 16X100MM RI | un |  | MTE.IP.PARAFUSO | un |  |  | 2.57 | 2016-02-17 | PARAFUSO MAQUINA 16X100 RI, CABECA QUADRADA, ACO CARBONO, PROTECAO SUPERFICIAL ZINCADO, DIAM NOMINAL 16MM, COMP NOMINAL 100MM, TIPO ROSCA METRICA INTEIRA, PASSO 2MM, CARGA RUPTURA 500DAN, C/ PORCA QUADRADA ACO 25x25MM ESPESS 12MM, ROSCA METRICA PASSO 2MM |  |  | 0
130003 |  | FM Rodrigues | PARAF MQ QUAD 16X250MM RI | un | 12 | MTE.IP.PARAFUSO | un | 1 |  | 9.55 | 2020-02-28 | PARAFUSO MAQUINA 16X250 RI, CABECA QUADRADA, ACO CARBONO, PROTECAO SUPERFICIAL ZINCADO, DIAM NOMINAL 16MM, COMP NOMINAL 250MM, TIPO ROSCA METRICA INTEIRA, PASSO 2MM, CARGA RUPTURA 500DAN, C/ PORCA QUADRADA ACO 25x25MM ESPESS 12MM, ROSCA METRICA PASSO 2MM |  |  | 114.6
130004 |  | FM Rodrigues | PARAF MQ QUAD 16X350MM RI | un |  | MTE.IP.PARAFUSO | un |  |  | 11.1 | 2020-02-28 | PARAFUSO MAQUINA 16X350 RI, CABECA QUADRADA, ACO CARBONO, PROTECAO SUPERFICIAL ZINCADO, DIAM NOMINAL 16MM, COMP NOMINAL 350MM, TIPO ROSCA METRICA INTEIRA, PASSO 2MM, CARGA RUPTURA 500DAN, C/ PORCA QUADRADA ACO 25x25MM ESPESS 12MM, ROSCA METRICA PASSO 2MM |  |  | 0
130029 |  | FM Rodrigues | PARAF. 1/4 X 3/8 C/ DUAS ARRUELA REF. COD. 2936 | un |  | MTE.IP.PARAFUSO | un |  |  | 0.08 | 2016-08-11 | PARAF. 1/4 X 3/8 C/ DUAS ARRUELA REF. COD. 2936 |  |  | 0
130032 |  | FM Rodrigues | ARRUELA QD 51 x 51 mm | un |  | MTE.IP.PARAFUSO | un |  |  | 0 |  | ARRUELA QUADRADA 51 x 51 mm, c/ FURO DE 17,68 mm |  |  | 0
130033 |  | FM Rodrigues | ARRUELA CC ∅ 51 mm | un |  | MTE.IP.PARAFUSO | un |  |  | 0 |  | ARRUELA CIRCULAR ∅ 51 mm, C/ FURO DE 17,68 mm |  |  | 0
130034 |  | FM Rodrigues | PORCA ST ∅ 51 mm | un |  | MTE.IP.PARAFUSO | un |  |  | 0 |  | PORCA SEXTAVADA ∅ 51 mm |  |  | 0
130035 |  | FM Rodrigues | PARAFUSO FC ∅ 15,62 mm | un |  | MTE.IP.PARAFUSO | un |  |  | 0 |  | PARAFUSO FRANCÊS, ∅ 15,62 mm C/ 75 mm DE COMPRIMENTO |  |  | 0
130036 |  | FM Rodrigues | PARAFUSO FC, ∅ 15,62 mm | un |  | MTE.IP.PARAFUSO | un |  |  | 0 |  | PARAFUSO FRANCÊS, ∅ 15,62 mm C/ 250 mm DE COMPRIMENTO |  |  | 0
130037 |  | FM Rodrigues | CHAPA 350x62x13mm 03 FUROS | un |  | MTE.IP.PARAFUSO | un |  |  | 0 |  | CHAPA EM AÇO GALVANIZADO 350x62x13mm, C/ 03 FUROS, 01 CIRCULAR DIÂM. 18mm E 02 QUADRADOS 18x18mm |  |  | 0
130038 |  | FM Rodrigues | CHAPA 350x62x13mm 01 FURO | un |  | MTE.IP.PARAFUSO | un |  |  | 0 |  | CHAPA EM AÇO GALVANIZADO 350x62x13mm, C/ 01 FURO QUADRADO 18x18mm |  |  | 0
130042 |  | FM Rodrigues | PARAF. SEXT. AÇO G2 GALV. 1/2 X 2 | un |  | MTE.IP.PARAFUSO | un |  |  | 0.86 | 2016-06-10 | PARAF. SEXT. AÇO G2 GALV. 1/2 X 2 |  |  | 0
130046 |  | FM Rodrigues | TECBOLT ACO INOX A304 JAQUETA/CONE 5/16" | un |  | MTE.IP.PARAFUSO | un |  |  | 11 | 2020-03-16 | TECBOLT ACO INOX A304 JAQUETA/CONE 5/16 X 2 REF. TECBOLT ACO INOX A304 CONJUNTO CBT 5/16; PAR SX INOX A304 NC 5/16 x 2; ARRUELA LISA INOX A304 NC 5/16 |  |  | 0
130047 |  | FM Rodrigues | PARAF. AÇO GALV. A FOGO OU AÇO INOX 1/2 X 2 PORCA/ARRUELA | un | 36 | MTE.IP.PARAFUSO | un |  |  | 4.9 | 2020-01-31 | PARAF. AÇO GALV. A FOGO 1/2 X 2 PORCA/ARRUELA |  |  | 176.4
130048 |  | FM Rodrigues | PARAF. AÇO GALV. A FOGO 1/2 X 3 PORCA/ARRUELA | un |  | MTE.IP.PARAFUSO | un |  |  | 2 | 2016-02-17 | PARAF. AÇO GALV. A FOGO 1/2 X 3 PORCA/ARRUELA |  |  | 0
130049 |  | FM Rodrigues | CHUMBADOR PARABOLT 5/8” 7 | un |  | MTE.IP.PARAFUSO | un |  |  | 30 | 2018-07-31 | CHUMBADOR PARABOLT EM AÇO GALVANIZADO COM DIÂMETRO 5/8”x7" C/PF GALV COM PORCA. |  |  | 0
130050 |  | FM Rodrigues | PARAFUSO AÇO INOX 4.8 10 X 50 PARA BUCHA S8 COM BUCHA FIXA S8 | un |  | MTE.IP.PARAFUSO | un |  |  | 0.74 | 2016-06-20 | PARAFUSO AÇO INOX 4.8 10 X 50 PARA BUCHA S8 COM BUCHA FIXA S8 |  |  | 0
130051 |  | FM Rodrigues | CHUMBADOR GALV. A FOGO 1/2 X 5.1/2 COM PORCA E ARRUELA GALV. A FOGO | un |  | MTE.IP.PARAFUSO | un |  |  | 4.6 | 2016-06-27 | CHUMBADOR GALV. A FOGO 1/2 X 5.1/2 COM PORCA E ARRUELA GALV. A FOGO |  |  | 0
130052 |  | FM Rodrigues | CHUMBADOR TECBOLT INOX TB 5/8 X 3.1/2 | un |  | MTE.IP.PARAFUSO | un |  |  | 17.81 | 2016-11-03 | CHUMBADOR TECBOLT INOX TB 5/8 X 3.1/2 |  |  | 0
130053 |  | FM Rodrigues | TECBOLT AÇO GALVANIZADO A FOGO OU ACO INOX TB 3/8 x 3 1/2 (PARABOLT) | un |  | MTE.IP.PARAFUSO | un |  |  | 6.84 | 2016-08-10 | TECBOLT AÇO GALVANIZADO A FOGO OU ACO INOX TB 3/8 x 3 1/2 |  |  | 0
130054 |  | FM Rodrigues | CHUMBADOR PARABOLTS COMPLETO AÇO 5/8"X3.1/2 GALV. A FOGO OU AÇO INOX | un |  | MTE.IP.PARAFUSO | un |  |  | 19.59 | 2016-10-11 | CHUMBADOR PARABOLTS COMPLETO AÇO 5/8"X3.1/2 GALV. A FOGO OU AÇO INOX |  |  | 0
130055 |  | FM Rodrigues | CHUMBADOR PARABOLTS COMPLETO AÇO 1/2"X4.1/4" GALV. A FOGO OU AÇO INOX | un |  | MTE.IP.PARAFUSO | un |  |  | 11.28 | 2016-10-11 | CHUMBADOR PARABOLTS COMPLETO AÇO 1/2"X4.1/4" GALV. A FOGO OU AÇO INOX |  |  | 0
130056 |  | FM Rodrigues | CHUMBADOR PARABOLT 5/8” x 6 C/PORCA/ARRUELA | un |  | MTE.IP.PARAFUSO | un |  |  | 28.47 | 2016-10-20 | CHUMBADOR PARABOLT EM AÇO GALVANIZADO OU ACO INOX COM DIÂMETRO 5/8”x 6 COM PORCA E ARRUELA ADEQUADA |  |  | 0
130057 |  | FM Rodrigues | PARAF MAQUINA 16X450MM RI | un |  | MTE.IP.PARAFUSO | un |  |  | 7.5 | 2019-08-12 | PARAFUSO MAQUINA 16X450 RI CABECA quadrada ACO CARBONO PROTECAO SUPERFICIAL ZINCADO, DIAM NOMINAL 16MM COMP NOMINAL 450MM TIPO ROSCA METRICA COMP ROSCA 40MM PASSO 2MM CARGA RUPTURA 500DAN c/ Porca Quadrada Aco 25x25mm Espes 12mm, Rosca Metrica Passo 2mm |  |  | 0
130059 |  | FM Rodrigues | CHUMBADOR PARABOLT 9/16" x 5 | un |  | MTE.IP.PARAFUSO | un |  |  | 0 |  | CHUMBADOR PARABOLT EM AÇO GALVANIZADO COM DIÂMETRO 9/16”x 5 COM PORCA E ARRUELA ADEQUADA |  |  | 0
130060 |  | FM Rodrigues | TECBOLT ACO INOX A304 CONJUNTO CBT 3/8" | un |  | MTE.IP.PARAFUSO | un |  |  | 5.25 | 2020-02-14 | CHUMBADOR PARABOLT EM AÇO GALVANIZADO COM DIÂMETRO 3/8”x2.1/2" C/PF AÇO INXO E COM PORCA. REF. TECBOLT ACO INOX A304 CONJUNTO CBT 3/8"; PAR SX INOX A304 NC 3/8 x 2 1/2; ARRUELA LISA INOX A304 NC 3/8 |  |  | 0
130061 |  | FM Rodrigues | CHUMBADOR 5/8 x 6” | un |  | MTE.IP.PARAFUSO | un |  |  | 21.7 | 2017-07-04 | CHUMBADOR EM AÇO GALVANIZADO GALVANIZADO A FOGO OU INOX COM DIÂMETRO 5/8 x 6” COM PORCA E ARRUELA ADEQUADA |  |  | 0
130062 |  | FM Rodrigues | PARAFUSO 3/8” x 8” COM 03 PORCAS, 4 ARRUELAS LISAS E e 1 ARRUELA DE PRESSÃO | un |  | MTE.IP.PARAFUSO | un |  |  | 0 |  | PARAFUSO 3/8” x 8” COM 03 PORCAS, 4 ARRUELAS LISAS E e 1 ARRUELA DE PRESSÃO |  |  | 0
130063 |  | FM Rodrigues | TECBOLT ACO INOX A304 TB 3/4 X 4 1/4 | un |  | MTE.IP.PARAFUSO | un |  |  | 38 | 2018-06-15 | TECBOLT ACO INOX A304 TB 3/4 X 4 1/4 |  |  | 0
130064 |  | FM Rodrigues | CHUMBADOR TIPO L 5/8"X500MM COM 02 PORCAS E 01 ARRUELA. GALVANIZADO A FOGO. | un |  | MTE.IP.PARAFUSO | un |  |  | 29.5 | 2019-07-15 | CHUMBADOR TIPO L 5/8"X500MM COM 02 PORCAS E 01 ARRUELA. GALVANIZADO A FOGO. Observação: Os chumbadores deverão ser soldados em molde de gabarito formando conjunto com 04 peças. Obra José jatahy |  |  | 0
130065 |  | FM Rodrigues | CHUMBADOR PARABOLT 5/8” x 4.1/2" C/PORCA E ARRUELA INOX | un |  | MTE.IP.PARAFUSO | un |  |  | 26.43 | 2020-02-06 | CHUMBADOR PARABOLT EM AÇO GALVANIZADO OU ACO INOX COM DIÂMETRO 5/8”x 4.1/2" COM PORCA E ARRUELA ADEQUADA |  |  | 0
130066 |  | FM Rodrigues | TECBOLT ACO INOX A304 JAQUETA/CONE 1/2"x 4.1/2 CPA | un |  | MTE.IP.PARAFUSO | un |  |  | 31.12 | 2020-03-16 | TECBOLT ACO INOX A304 JAQUETA/CONE 1/2" (73181900); COM ARRUELA LISA INOX A304 NC 1/2" (73182200); E PARAFUSO SX INOX A304 NC 1/2 x 4 1/2 (73181500) |  |  | 0
130067 |  | FM Rodrigues | CHUMBADOR PARABOLT EM AÇO INOX 5/8"x7" C/PARAF GALV C/PORCA E ROSCA TOTAL | un |  | MTE.IP.PARAFUSO | un |  |  | 50 | 2020-04-30 | CHUMBADOR PARABOLT EM AÇO INOX COM DIAMETRO 5/8"x7" C/PARAF GALV C/PORCA E ROSCA TOTAL. REF A304 TB 5/8X7 NCM 73181900 |  |  | 0
S-0130002 |  | FM Rodrigues | PARAF MQ QUAD 16X100MM RI | un |  | MTE.IP.PARAFUSO | un |  |  | 0 |  | PARAFUSO MAQUINA 16X100 RI, CABECA QUADRADA, ACO CARBONO, PROTECAO SUPERFICIAL ZINCADO, DIAM NOMINAL 16MM, COMP NOMINAL 100MM, TIPO ROSCA METRICA INTEIRA, PASSO 2MM, CARGA RUPTURA 500DAN, C/ PORCA QUADRADA ACO 25x25MM ESPESS 12MM, ROSCA METRICA PASSO 2MM |  |  | 0
S-0130003 |  | FM Rodrigues | PARAF MQ QUAD 16X250MM RI | un |  | MTE.IP.PARAFUSO | un |  |  | 0 |  | PARAFUSO MAQUINA 16X250 RI, CABECA QUADRADA, ACO CARBONO, PROTECAO SUPERFICIAL ZINCADO, DIAM NOMINAL 16MM, COMP NOMINAL 250MM, TIPO ROSCA METRICA INTEIRA, PASSO 2MM, CARGA RUPTURA 500DAN, C/ PORCA QUADRADA ACO 25x25MM ESPESS 12MM, ROSCA METRICA PASSO 2MM |  |  | 0
S-0130004 |  | FM Rodrigues | PARAF MQ QUAD 16X350MM RI | un |  | MTE.IP.PARAFUSO | un |  |  | 0 |  | PARAFUSO MAQUINA 16X350 RI, CABECA QUADRADA, ACO CARBONO, PROTECAO SUPERFICIAL ZINCADO, DIAM NOMINAL 16MM, COMP NOMINAL 350MM, TIPO ROSCA METRICA INTEIRA, PASSO 2MM, CARGA RUPTURA 500DAN, C/ PORCA QUADRADA ACO 25x25MM ESPESS 12MM, ROSCA METRICA PASSO 2MM |  |  | 0
S-0130047 |  | FM Rodrigues | PARAF. AÇO GALV. A FOGO 1/2 X 2 PORCA/ARRUELA | un |  | MTE.IP.PARAFUSO | un |  |  | 0 |  | PARAF. AÇO GALV. A FOGO 1/2 X 2 PORCA/ARRUELA |  |  | 0
S-0130057 |  | FM Rodrigues | PARAF MAQUINA 16X450MM RI | un |  | MTE.IP.PARAFUSO | un |  |  | 10 | 2016-11-18 | PARAFUSO MAQUINA 16X450 RI CABECA quadrada ACO CARBONO PROTECAO SUPERFICIAL ZINCADO, DIAM NOMINAL 16MM COMP NOMINAL 450MM TIPO ROSCA METRICA COMP ROSCA 40MM PASSO 2MM CARGA RUPTURA 500DAN c/ Porca Quadrada Aco 25x25mm Espes 12mm, Rosca Metrica Passo 2mm |  |  | 0
90142 |  | FM Rodrigues | SUP TOPO DUAS PET 140X300 POSTE METALICO | un |  | MTE.IP.POSTE | un |  |  | 130.5 | 2016-09-26 | SUPORTE CILINDRICO 02 PÉTALAS TOPO POSTE; TAMPA REMOVIVEL; ACO CARB ABNT NBR 6393, 7397-7400; DIM Ø140X300X4MM; C/3 PARAF 16X70MM A 200MM E 3 PARAF P/FIX POSTE A 50MM DA BASE AMB C/120º BRACO Ø60X300X4MMX10º, P/ FIX LUMIN. |  |  | 0
110001 |  | FM Rodrigues | POSTE CONCRETO RC 10MX200KG | un |  | MTE.IP.POSTE | un |  |  | 721 | 2015-09-15 | "POSTE CIRCULAR DE CONCRETO ARMADO, ABNT 8451-8452, 6154; CONICIDADE REDUZIDA; ALTURA 10M; DIAMETRO TOPO 110MM; DIAMETRO BASE 260MM; ESFORCO 200KG. PESO 722KG; ENGASTAMENTO NO SOLO 1600MM |  |  | 0
110002 |  | FM Rodrigues | POSTE CONCRETO RC 12MX200KG | un |  | MTE.IP.POSTE | un |  |  | 800 | 2015-04-16 | "POSTE CIRCULAR DE CONCRETO ARMADO, ABNT 8451-8452, 6154; CONICIDADE REDUZIDA; ALTURA 12M; DIAMETRO TOPO 110MM; DIAMETRO BASE 280MM; ESFORCO 200KG. PESO 867KG; ENGASTAMENTO NO SOLO 1800MM |  |  | 0
110003 |  | FM Rodrigues | POSTE CONCRETO RC 17MX200KG MS | un |  | MTE.IP.POSTE | un |  |  | 2207 | 2019-02-18 | "POSTE CIRCULAR DE CONCRETO ARMADO C/ EMULSAO MICROSILICA(EMS); ABNT 8451-8452, 6154,10787,9204; CONICIDADE REDUZIDA; ALT 17M; DIAM TOPO 110MM; DIAM BASE 330MM; ESFORCO 200KG.PESO 1440KG; ENGASTAMENTO SOLO 2700MM |  |  | 0
110004 |  | FM Rodrigues | POSTE CONCRETO RC 9MX200KG | un |  | MTE.IP.POSTE | un |  |  | 573 | 2015-09-01 | "POSTE CIRCULAR DE CONCRETO ARMADO, ABNT 8451-8452, 6154; CONICIDADE REDUZIDA; ALTURA 9M; DIAMETRO TOPO 110MM; DIAMETRO BASE 250MM; ESFORCO 200KG. PESO 650KG; ENGASTAMENTO NO SOLO 700MM |  |  | 0
110005 |  | FM Rodrigues | POSTE CONICO RETO 12M FLANGE | un |  | MTE.IP.POSTE | un |  |  | 0 |  | "POSTE CONICO RETO FLANGEADO; ACO CARB ABNT 6323, 7397-7400; ALTURA 12M, DIAM TOPO 89MM; DIAM BASE 214MM, FUNDACAO 500X900MM, FLANGE 205X13,0MM; 4 CHUMBADORES 19X700MM, JANELA INSPECAO FECHADA TAMPA E PARAFUSO TIPO ALLEN, PADRAO CITELUZ ET 007 DES 24 REV 1" |  |  | 0
110006 |  | FM Rodrigues | POSTE CONICO RETO 12M ENGAST | un |  | MTE.IP.POSTE | un |  |  | 0 |  | "POSTE CONICO RETO P/ ENGASTAR; ACO CARB ABNT 6323, 7397-7400; ALTURA UTIL 12M; DIAM TOPO 60MM; DIAM BASE 192MM; ENGASTE 1500MM; FURO DIAM 63MM A 300MM ABAIXO SOLO; JANELA INSPECAO FECHADA TAMPA E PARAFUSO ACO TIPO ALLEN; PADRAO CITELUZ ET 007 DES 24 REV 1" |  |  | 0
110007 |  | FM Rodrigues | POSTE CONICO RETO 14M ENGAST | un |  | MTE.IP.POSTE | un |  |  | 0 |  | "POSTE CONICO RETO P/ ENGASTAR; ACO CARB.ABNT 6323, 7397-7400; ALTURA UTIL 14M; DIAM TOPO 89MM; DIAM BASE 243MM; ENGASTE 1500MM; FURO DIAM 63MM A 300MM ABAIXO SOLO; JANELA INSPECAO FECHADA TAMPA E PARAFUSO ACO TIPO ALLEN; PADRAO CITELUZ ET 007 DES 24 REV 1" |  |  | 0
110008 |  | FM Rodrigues | POSTE CONICO RETO 7M UTIL ENGAST | un |  | MTE.IP.POSTE | un |  |  | 1851.1 | 2018-06-26 | "POSTE CONICO RETO P/ ENGASTAR; ACO CARB ABNT 6323, 7397-7400; ALTURA UTIL 7M; DIAM TOPO 60MM; DIAM BASE 137MM; ENGASTE 1000MM, FURO DIAM 63MM A 300MM ABAIXO SOLO; JANELA INSPECAO FECHADA TAMPA E PARAFUSO ACO TIPO ALLEN; PADRAO CITELUZ ET 007 DES 24 REV 1" |  |  | 0
110009 |  | FM Rodrigues | POSTE MET RETO 12M/114MM FLG | un |  | MTE.IP.POSTE | un |  |  | 0 |  | "POSTE METALICO RETO DE 12,0M ALTURA, EM AÇO GALV A FOGO, COM BASE EM CHAPA DE AÇO GALV DE 1/2""X400X400MM, TUBOS DIAMETRO INT/EXT 88,9X114,3MM, ESPESSURA GALV 80 MICRONS, TEMP DE IMERSÃO 470ºC, FABR INDUMETAL, ET 007-DES176 REV1" |  |  | 0
110010 |  | FM Rodrigues | POSTE CONCRETO RC 14MX200KG MS | un | 8 | MTE.IP.POSTE | un |  |  | 1400 | 2020-04-06 | "POSTE CIRCULAR DE CONCRETO ARMADO, C/ EMULSAO MICROSILICA(EMS); ABNT 8451-8452, 6154,10787,9204;CONICIDADE REDUZIDA; ALT 14M; DIAM TOPO 110MM; DIAM BASE 300MM; ESFORCO 200KG. PESO 1110KG; ENGASTAMENTO SOLO 2000MM. |  |  | 11200
110011 |  | FM Rodrigues | POSTE TELEC RETO 6M ENGAST | un |  | MTE.IP.POSTE | un |  |  | 0 |  | "POSTE TELECONICO RETO P/ ENGAST, ACO GALV A FOGO, 6M ALT TOTAL, SENDO 1,5M C/ TUBO DIAM 114MM PINT AUTOMOTIVA AMARELO SHELL E 4,5M C/ TUBO DIAM 60MM PINT BRANCO NEVE, JANELA INSP 300X20MM, ACOPL BASE CIRC DIAM 200MM C/ 4 PARAF 3/8"", ET007 DES113 REV0" |  |  | 0
110012 |  | FM Rodrigues | POSTE CONCRETO RC 12MX200KG MS | un |  | MTE.IP.POSTE | un |  |  | 1050 | 2020-01-27 | "POSTE CIRCULAR DE CONCRETO ARMADO C/ EMULSAO MICROSILICA(EMS); ABNT 8451-8452, 6154,10787,9204; CONICIDADE REDUZIDA; ALTURA 12M; DIAM TOPO 110MM; DIAM BASE 280MM; ESFORCO 200KG. PESO 867KG; ENGASTAMENTO SOLO 1800MM. |  |  | 0
110013 |  | FM Rodrigues | POSTE MAD ORN 4,50M FLG IRACEM | un |  | MTE.IP.POSTE | un |  |  | 0 |  | POSTE MADEIRA ORNAMENTAL FLANGEADO, ALT 4,50M, DIM 150MM(LARG) X 150MM(ESPESSURA), CHAPA MET FIX P/ PROJ DE 300MMX720MM, COMP P/ 2 PEÇAS DE MADEIRA DE 150MM X 60MM ACOPLADAS C/ 3 CONJ DE PERFIL MET, MOD PRAIA DE IRACEMA - FORTALEZA, ET 007, DES108 REV0 |  |  | 0
110014 |  | FM Rodrigues | POSTE MAD ORN 4,1M ENGAST | un |  | MTE.IP.POSTE | un |  |  | 0 |  | POSTE MAD P/ ENGAST BASE CONCRETO SOLO, CONFEC EM 2 PRANCHAS MAD LEI, PINT VERNIZ FOSCO, DIM 4100X150X60MM, FIX C/ MAD DIM 300X150X60MM ATRAV 4 PARAF 180X13MM A 800MM, 2200MM E 3800MM SOLO, CAVA SUP DIAM 60MM P/FIX BRACO A 10MM TOPO, CONF ET 007 DES29 |  |  | 0
110015 |  | FM Rodrigues | POSTE CONICO ORN 14M ENGAST | un |  | MTE.IP.POSTE | un |  |  | 3800 | 2015-01-15 | "POSTE CONICO RETO ENGAST, ACO GALV 132MIC ZN, PINT ESP 40MIC AZUL RAL 5005, ALT 14M, DIAM TOPO 89MM; DIAM BASE 243MM; ENG 1500MM; FURO 63MM A 300MM ABX SOLO; JANELA INSP C/ TAMPA/PARAF ACO ALLEN, BRACO 3M A 12M ALT, BRACO 0,8M A 8M ALT, ET 007 DES32 REV0" |  |  | 0
110016 |  | FM Rodrigues | POSTE CONCRETO RC 10MX200KG MS | un |  | MTE.IP.POSTE | un |  |  | 920 | 2020-04-06 | "POSTE CIRCULAR DE CONCRETO ARMADO C/ EMULSAO MICROSILICA(EMS); ABNT 8451-8452, 6154,10787,9204; CONICIDADE REDUZIDA; ALT 10M; DIAM TOPO 110MM; DIAM BASE 260MM; ESFORCO 200KG.PESO 722KG; ENGASTAMENTO SOLO 1600MM. |  |  | 0
110017 |  | FM Rodrigues | POSTE MET CILINDR 7M ENGAST | un |  | MTE.IP.POSTE | un |  |  | 0 |  | "POSTE CILINDRICO RETO CONTINUO GALV P/ ENGASTAR; ACO CARBONO ABNT 6323, 7397-7400; ALT UTIL 7M; DIAM 110MM; ENGASTE 1000MM; C/FURO DIAM 63MM A 300MM ABAIXO SOLO; JANELA INSPECAO FECHADA TAMPA PARAFUSO ACO TIPO ALLEN; ET GENG 007 DES23 REV4" |  |  | 0
110018 |  | FM Rodrigues | POSTE MET CILINDR 9M ENGAST | un |  | MTE.IP.POSTE | un |  |  | 0 |  | "POSTE CILINDRICO RETO CONTINUO P/ ENGASTAR; ACO CARB ABNT 6323, 7397-7400; ALT TOTAL 10,20M; DIAM 114MM; ENGASTE 1200MM; C/ FURO DIAM 35MM A 350MM ABAIXO SOLO; JANELA INSP FECH TAMPA (200X80MM), PARAF ACO TIPO ALLEN; PRJ PQ CIDADE; ET 007 DES 43 REV 2" |  |  | 0
110019 |  | FM Rodrigues | POSTE CONCRETO RC 17MX200KG | un |  | MTE.IP.POSTE | un |  |  | 2207 | 2015-06-01 | "POSTE CIRCULAR DE CONCRETO ARMADO 200/17; ABNT 8451-8452, 6154,10787,9204; CONICIDADE REDUZIDA; ALT 17M; DIAM TOPO 110MM; DIAM BASE 330MM; ESFORCO 200KG.PESO 1440KG; ENGASTAMENTO SOLO 2700MM. |  |  | 0
110020 |  | FM Rodrigues | POSTE CONCRETO DT 9MX300KG | un |  | MTE.IP.POSTE | un |  |  | 437 | 2020-01-27 | "POSTE DE CONCRETO ARMADO; ABNT 8451-8452,6154; TIPO DUPLO T; ALTURA 9M; DIMENSÄO DA BASE 290x392MM; TOPO 110X140MM; ESFORCO 300KG; PESO 750KG; ENGASTAMENTO NO SOLO 700MM |  |  | 0
110021 |  | FM Rodrigues | POSTE MET QD 250X250X5800MM | un |  | MTE.IP.POSTE | un |  |  | 0 |  | POSTE EM ACO GALV COM SECAO QUADRADA DE 250X250MM, ALTURA 5,80M C/FRESTAS NAS DUAS FACES, PINTADO EXTERNO NA COR ALUMINIO E INTERNO NA COR BRANCA, COM ALOJAMENTO NO TOPO PARA REFLETOR 150W, ENGASTADO EM BASE DE CONCRETO ARMADO 0,70M ALT, ET 007 DES 31 REV 0 |  |  | 0
110022 |  | FM Rodrigues | POSTE CONCRETO R 8M/200KG | un |  | MTE.IP.POSTE | un |  |  | 524 | 2016-06-29 | "POSTE CIRCULAR DE CONCRETO ARMADO, ABNT 8451-8452, 6154; ALTURA 8M; DIAMETRO TOPO 110MM; DIAMETRO BASE 220MM; ESFORCO 200KG. PESO 433KG; ENGASTAMENTO NO SOLO 1.200MM |  |  | 0
110023 |  | FM Rodrigues | POSTE MET CILINDR 6M FLG | un |  | MTE.IP.POSTE | un |  |  | 0 |  | "POSTE CILINDRICO RETO CONTINUO FLANGEADO; ACO CARB. PINTADO COR ALUMINIO CONF ABNT 6323, 7397-7400; ALT 6M, DIAM 3"", FLANGE C/4 CHUMBADOR Ø13X300MM; JANELA INSP FECHADA TAMPA PARAF ACO TIPO ALLEN; PADRAO CITELUZ ET GENG 007 DESENHO 23 REV4" |  |  | 0
110024 |  | FM Rodrigues | POSTE CONCRETO RC 9MX200KG MS | un |  | MTE.IP.POSTE | un |  |  | 774 | 2020-01-31 | "POSTE CIRCULAR DE CONCRETO ARMADO, C/ EMULSAO MICROSILICA(EMS); ABNT 8451-8452, 6154; CONICIDADE REDUZIDA; ALTURA 9M; DIAMETRO TOPO 110MM; DIAMETRO BASE 250MM; ESFORCO 200KG. PESO 450KG; ENGASTAMENTO NO SOLO 700MM; PADRAO CITELUZ ET GENG 007; DESENHO N.21" |  |  | 0
110025 |  | FM Rodrigues | POSTE MET CILINDR 6M ENG 114MM | un |  | MTE.IP.POSTE | un |  |  | 0 |  | "POSTE CILINDRICO RETO CONT P/ ENG; ACO CARB ABNT 6323, 7397-7400; ALT TOTAL 6M; DIAM 114MM; ENGASTE 1000MM; C/FURO DIAM 35MM A 350MM ABAIXO SOLO; PARAF ACO TIPO ALLEN; PINT COR GRAFITE RAL 7026, PQ BOM MENINO; ET 007 DES23 REV5" |  |  | 0
110026 |  | FM Rodrigues | POSTE MET RETO 9M/114MM FLG | un |  | MTE.IP.POSTE | un |  |  | 0 |  | "POSTE CILINDRICO RETO 9,0M ALT, AÇO GALVANIZ A FOGO, TUBO DIAMETRO 114MM, ESPESSURA 80 MICRONS, PINT CINZA GRAFITE, JANELA INSP 200X80MM C/ PARAF SEXTAVADO, BASE CHAPA AÇO GALV 3/8""X350X150MM, FUND 350X350MM, AV ALB NEPOMUCENO-FORTALEZA, ET007 DES109 REV0" |  |  | 0
110027 |  | FM Rodrigues | POSTE MET CILINDR 7M/114MM ENG | un |  | MTE.IP.POSTE | un |  |  | 0 |  | "POSTE CILINDRICO RETO CONTINUO ENGASTADO; ACO CARBONO GALV CONF ABNT 6323, 7397-7400; ALT UTIL 6M, ENGAST 1,0M, DIAM 114MM; JANELA INSP 220X80MM PARAF SEXTAVADO, PINT COR BRANCA, DET AMARELO CONF ET007 DES110 VER, PADR LAGOA MESSEJANA - FORTALEZA" |  |  | 0
110028 |  | FM Rodrigues | POSTE MET CILINDR 12M FLG AFOR | un |  | MTE.IP.POSTE | un |  |  | 2940 | 2017-05-02 | "POSTE CILINDRICO RETO CONTINUO FLANGEADO; ACO CARB ABNT 6323, 7397-7400; GALV A FOGO, PINT AUTOMOTIVA COR ALUMINIO, ALT 12M, DIAM 114MM; FUNDACAO 500X900MM, FLANGE E GABARITO 400MMX400MM X3/8""; COM 4 CHUMBADOR Ø5/8""X500MM; PADRAO AFOR, ET007, DES126 REV1" |  |  | 0
110029 |  | FM Rodrigues | POSTE MET CILINDR 10M FLG AFOR | un |  | MTE.IP.POSTE | un |  |  | 1890 | 2015-02-11 | "POSTE CILINDRICO RETO CONTINUO FLANGEADO; ACO CARB ABNT 6323, 7397-7400; GALV A FOGO, PINT AUTOMOTIVA COR ALUMINIO, ALT 10M, DIAM 114MM; FUNDACAO 500X900MM, FLANGE E GABARITO 400MMX400MM X3/8""; COM 4 CHUMBADOR Ø5/8""X500MM; PADRAO AFOR, ET007, DES126 REV1" |  |  | 0
110030 |  | FM Rodrigues | POSTE MET QD 150X150X10000MM | un |  | MTE.IP.POSTE | un |  |  | 0 |  | POSTE ACO GALV QUADRADO 150X150MM, ALT 10M, ENGAST BASE DE CONCRETO 0,70M ALT, C/ BRACO SOLDADO ESP ORNAM DUPL GALV, FORM P/ ARMACAO PERFIL ACO GALV 70X70MM, 1º BRACO COMPR 2000MM, 2º BRACO 1500MM A 180º, DETALHE CHAPA ACO GALV DOBR, ET 007 DES 140 REV 1 |  |  | 0
110031 |  | FM Rodrigues | POSTE MET QD 150X150X5500MM I | un |  | MTE.IP.POSTE | un |  |  | 0 |  | POSTE ACO GALV COM SECAO QUADRADA DE 150X150MM, ALTURA 5,5M, ENGASTADO EM BASE DE CONCRETO ARMADO 0,40M ALT, C/ BRACO SOLDADO ESP ORNAM SIMPLES GALV COMPR 900MM, FORM P/ ARMACAO PERFIL ACO GALV 70X70MM, DETALHE CHAPA ACO GALV DOBRADA, ET 007 DES 140 REV 1 |  |  | 0
110032 |  | FM Rodrigues | POSTE MET CILINDR 5,5M FLG 4" | un |  | MTE.IP.POSTE | un |  |  | 0 |  | "POSTE METALICO CILINDRICO, ALTURA 5,5M, FLANGEADO, DIAMETRO DE 4"", GALVANIZADO, PINTADO NA COR PRETA ET GENG007 DES304" |  |  | 0
110033 |  | FM Rodrigues | POSTE MET QD 150X150X5500MM II | un |  | MTE.IP.POSTE | un |  |  | 0 |  | POSTE ACO GALV QUADRADO DE 150X150MM, ALTURA 5,5M, ENGAST BASE DE CONCRETO 0,40M ALT, C/ BRACO SOLDADO ESP ORNAM DUPLO GALV, FORM P/ ARMACAO PERFIL ACO GALV 70X70MM, 1º BRACO COMPR 650MM, 2º BRACO 650MM A 180º, CHAPA ACO GALV DOBRADA, ET 007 DES 140 REV 1 |  |  | 0
110034 |  | FM Rodrigues | POSTE MET QD 150X150X6000MM | un |  | MTE.IP.POSTE | un |  |  | 597.55 | 2016-06-22 | POSTE ACO GALV QUADRADO 150X150MM, ALT 6M, COR AMADEIRADA, CHAPA EM ACO GALV 4,75MM, EQUIPADO C/ 2 SUPORTES QUE CONTEM CADA: 1 BASE COR VERDE 224X120MM P/ FIXAR NO POSTE E 1 BRACO COR AMADEIRADA P/ FIXAR 1 PROJETOR C/ FURO NO CENTRO P/ PASSAGEM DE CABO |  |  | 0
110035 |  | FM Rodrigues | POSTE MET QD 150X150X6000MM I | un |  | MTE.IP.POSTE | un |  |  | 0 | 2014-12-02 | POSTE ACO GALV QUADRADO 150X150MM, ALT 6M, COR AMADEIRADA, CHAPA EM ACO GALV 4,75MM, EQUIPADO COM 1 SUPORTE QUE CONTEM 1 BASE COR VERDE 224X120MM P/ FIXAR NO TOPO POSTE E 1 BRACO COR AMADEIRADA P/ FIXAR 1 PROJETOR C/ FURO NO CENTRO P/ PASSAGEM DE CABO |  |  | 0
110036 |  | FM Rodrigues | POSTE MET QD 150X150X6000MM II | un |  | MTE.IP.POSTE | un |  |  | 2150 | 2016-08-02 | POSTE ACO GALV QUADRADO 150X150MM, ALT 6M, COR AMADEIRADA, CHAPA EM ACO GALV 4,75MM, COM TUBO DIAM 60MM E COMPR 100MM EM AÇO GALV NO TOPO DO POSTE PARA FIXACAO DE LUM MICENAS INDALUX | VALORES COM BASE NA PROPOSTA DE PREÇO TELUZ 00800/2016. |  | 0
110037 |  | FM Rodrigues | POSTE MET CILINDR 6M FLG C/SUP | un |  | MTE.IP.POSTE | un |  |  | 840 |  | POSTE CILINDRICO RETO CONTINUO FLANGEADO, GALV A FOGO, ALT 6M, CHAPA ACO GALV 3,75MM, DIAM 90MM, FLG C/ 6 TECBOLT´S DIAM 25MM E COMP 153MM, BASE FLG 500X350MM, C/ SUP ACO GALV CURVO DIAM 60MM, PINT COR PRATA, MOD PAS MARAVILHA AFOR, ET 007 DES 178, REV0 |  |  | 0
110038 |  | FM Rodrigues | POSTE MET CILINDR 9M FLG C/SUP | un |  | MTE.IP.POSTE | un |  |  | 0 | 2014-12-02 | POSTE CILINDRICO RETO CONTINUO FLANGEADO, GALV A FOGO, ALT 9M, CHAPA ACO GALV 3,75MM, DIAM 90MM, FLG C/ 6 TECBOLT´S DIAM 25MM E COMP 153MM, BASE FLG 500X350MM, C/ SUP ACO GALV CURVO DIAM 60MM, PINT COR PRATA, VIAD BORGES MELO AFOR, ET 007 DES 180 REV0 |  |  | 0
110039 |  | FM Rodrigues | POSTE CONCRETO RC 20MX200KG MS | un |  | MTE.IP.POSTE | un |  |  | 2900 | 2017-02-16 | "POSTE CIRCULAR DE CONC. ARMADO, C/ EMULSAO MICROSILICA(EMS) ABNT 8451-8452, 6154; CONICIDADE REDUZIDA; ALTURA 20M; DIAMETRO TOPO 110MM; DIAMETRO BASE 380MM; ESFORCO 200KG. PESO 1820KG; ENGASTAMENTO NO SOLO 2800MM; PADRAO CITELUZ ET GENG 007; DESENHO N.21" |  |  | 0
110040 |  | FM Rodrigues | POSTE MET QD 150X150X10000MM I | un |  | MTE.IP.POSTE | un |  |  | 0 |  | POSTE ACO GALV QUADRADO 150X150MM, ALT 10M, CHAPA ACO GALV 4,75MM, COR BEGE PESSEGO, ENGAST BASE DE CONCRETO 0,70M ALT, C/ BRACO SUP SOLDADO COMP 3750MM PARA FIXACAO 2 LUMINARIAS, ET 007 DES 226 |  |  | 0
110041 |  | FM Rodrigues | POSTE MET QD 150X150X12000MM | un |  | MTE.IP.POSTE | un |  |  | 6300 | 2015-07-23 | POSTE ACO GALV QUADRADO 150X150MM, ALT 12M, CHAPA EM ACO GALV 4,75MM, COR BEGE PESSEGO, ET 007 DES 227 |  |  | 0
110042 |  | FM Rodrigues | POSTE MET CILINDR 6M ENG 114MM | un |  | MTE.IP.POSTE | un |  |  | 945 | 2015-02-25 | "POSTE CILINDRICO RETO CONT P/ ENG; ACO CARB ABNT 6323, 7397-7400; ALT TOTAL 6M; DIAM 114MM; ENGASTE 1000MM; C/FURO DIAM 35MM A 350MM ABAIXO SOLO; JANELA INSP C/ TAMPA 200X80MM, PARAF ACO TIPO ALLEN; PINT COR CINZA, ET 007 DES239" |  |  | 0
110043 |  | FM Rodrigues | POSTE MET CILINDR 9M FLG 4,5 | un |  | MTE.IP.POSTE | un |  |  | 0 |  | "POSTE CILINDRICO RETO CONTINUO FLANGEADO; ACO CARBONO CONF ABNT 6323, 7397-7400; ALT 9M, DIAM 4,5""; ESPESSURA 80 MICRONS; FUNDACAO 350X350MM, BASE CHAPA ACO GALV 3/8""X350X150MM; PINTADO COR CINZA GRAFITE; ET 007 DES248 " |  |  | 0
110044 |  | FM Rodrigues | POSTE MET CILINDR 10M FLG 4,5 | un |  | MTE.IP.POSTE | un |  |  | 0 | 2014-12-02 | "POSTE CILINDRICO RETO CONTINUO FLANGEADO; ACO CARBONO CONF ABNT 6323, 7397-7400; ALT 10M, DIAM 4,5""; ESPESSURA 80 MICRONS; FUNDACAO 350X350MM, BASE CHAPA ACO GALV 3/8""X350X150MM; PINTADO COR CINZA GRAFITE; ET 007 DES251 " |  |  | 0
110045 |  | FM Rodrigues | POSTE TELEC RETO 12M FLG | un |  | MTE.IP.POSTE | un |  |  | 0 |  | POSTE TELECONICO RETO, EM ACO GALV A FOGO, BASE FLANGEADA, ALTURA 12M, DIAMETRO NA PONTA 60,3MM, DIAMETRO NA BASE 114,3MM, SEM JANELA DE INSPECAO, FURACAO W, PESO 85KG, DIM DA BASE 3/8” 280X280MM, REF IPIL 12 R-B-SJ-G, FAB ILUMATIC |  |  | 0
110046 |  | FM Rodrigues | POSTE MET CILIN 10.5M C/ 1 SUP | un |  | MTE.IP.POSTE | un |  |  | 1890 | 2015-09-25 | "POSTE DECORATIVO CILINDRICO RETO CONTINUO P/ ENGASTAR; GALV A FOGO, ACO CARB ABNT 6323, 7397-7400, ALT UTIL 10,5M, DIAM 114MM, PINTADO NA COR CINZA RAL 7030 C/ BRACO CILINDRICO RETO DIAM 60MM, COMPRIMENTO 400MM, SOLDADO NO POSTE A 2M DO TOPO, ET007 DES266" |  |  | 0
110047 |  | FM Rodrigues | POSTE ORN 18M SUP P/ 8 PROJ | un |  | MTE.IP.POSTE | un |  |  | 0 |  | POSTE ORNAMENTAL C/SUPORTE PARA 8 PROJETORES COM BASE MONTADA COM TRELIÇAS METÁLICAS E COM FIXADORES. MODELO TORRE T1 ALBERTO CRAVEIRO DEFINITIVO, CONF DESENHO ET GENG 007 - DES 493 - TORRE T1 ALBERTO CRAVEIRO |  |  | 0
110048 |  | FM Rodrigues | POSTE FIBRA 6,8M ENG. | un |  | MTE.IP.POSTE | un |  |  | 1291.82 | 2015-05-13 | POSTE DE FIBRA DE VIDRO, ALTURA TOTAL 6.800MM, DIÂMETRO EXTERNO 64MM, C/ TOPO DE 100MM DE ALTURA E 60MM DE DIÂMETRO DE DIÂMETRO EXTERNO 64MM, FABR. PETROFISA conforme des ET 007-497 - POSTE FIBRA |  |  | 0
110049 |  | FM Rodrigues | POSTE FIBRA 8M C/ 02 SUP. | un |  | MTE.IP.POSTE | un |  |  | 0 |  | POSTE CILINDRICO RC 9,55/200Kg EM FIBRA P/ ENG. PINTADO, COR CINZA GRAFITE RAL 7024, DIÂMETRO BASE 250MM E TOPO 110MM, EQUIP. COM 01 SUP. NO TOPO DE 500MM E 01 NO 2º NÍVEL COM TOTAL 950MM, AMBOS C/ TUBO DIAM 60MM, C/ FURO DIAM 40MM A 1300MM ACIMA DA BASE |  |  | 0
110050 |  | FM Rodrigues | POSTE FIBRA 10M SUP. TOPO DUP. | un |  | MTE.IP.POSTE | un |  |  | 0 |  | POSTE CILINDRICO RC 12/200Kg EM FIBRA P/ ENGASTAR PINTADO NA COR CINZA GRAFITE RAL 7024, DIÂMETRO BASE 280MM E TOPO 110MM, EQUIPADO COM 01 SUP. DE TOPO DUPLO 1.500MM CADA LADO, DIAM 60MM, C/ FURO DIAM 40MM A 1300MM ACIMA DA BASE |  |  | 0
110051 |  | FM Rodrigues | POSTE FIBRA 6,2M ENG. | un |  | MTE.IP.POSTE | un |  |  | 0 |  | POSTE DE FIBRA DE VIDRO, ALTURA TOTAL 6.200MM, DIÂMETRO EXTERNO 64MM, C/ TOPO DE 100MM DE ALTURA E 60MM DE DIÂMETRO EXTERNO 64MM. |  |  | 0
110052 |  | FM Rodrigues | POSTE MET. FLG 14M SUP. DUPLO | un |  | MTE.IP.POSTE | un |  |  | 758 |  | "POSTE METÁLICO CIL. RETO CONT. FLANGEADO; ACO CARB ABNT 6323, 7397-7400; ALT TOTAL 14M; DIAM 114MM; C/ SUP. DUPLO DE TOPO ORN., FLANGE C/ 4 CHUMBADORES 150X400MM, COR BRANCA RAL 9010 " |  |  | 0
110053 |  | FM Rodrigues | POSTE MET. FLG 14M 1º E 2º N. | un |  | MTE.IP.POSTE | un |  |  | 0 |  | "POSTE METÁLICO CIL. RETO CONT. FLANGEADO; ACO CARB ABNT 6323, 7397-7400; ALT TOTAL 14M; DIAM 114MM; C/ SUP. NO 1º E 2º NÍVEL, FLANGE C/ 4 CHUMBADORES 150X400MM, COR BRANCA RAL 9010" |  |  | 0
110054 |  | FM Rodrigues | POSTE MET. TELEC. 14M FLG PRAÇA DO FERREIRA | un |  | MTE.IP.POSTE | un |  |  | 2800 | 2016-09-09 | "POSTE TELECÔNICO FLANGEADO; ACO CARB ABNT 6323, 7397-7400; ALTURA 14M, DIAM TOPO 114MM; DIAM BASE 140MM, FLANGE 400X400MM; 4 CHUMBADORES ; S/ JANELA INSPEÇÃO "(COR PRETA) |  |  | 0
110055 |  | FM Rodrigues | POSTE MET CILIN 10.5M ENG | un |  | MTE.IP.POSTE | un |  |  | 1890 | 2015-10-14 | "POSTE DECORATIVO CILINDRICO RETO CONTINUO P/ ENGASTAR; GALV A FOGO, ACO CARB ABNT 6323, 7397-7400, ALT UTIL 10,5M, DIAM 114MM, PINTADO NA COR CINZA RAL 7030, ET 007 DES 267" |  |  | 0
110056 |  | FM Rodrigues | POSTE MET CILINDR 6M ENG TOPO | un |  | MTE.IP.POSTE | un |  |  | 1110 | 2019-04-18 | "POSTE CILINDRICO RETO CONTINUO P/ ENGASTAR; ACO GALV CONF ABNT NBR 7414, 6323; ALT TOTAL 6,0M, DIAM 114MM, ESP 4,5MM, PINTADO COR CINZA GRAFITE RAL 7024, C/ TUBO DIAM 60MM E COMPR 100MM NO TOPO, C/FURO DIAM 40MM A 1250MM ACIMA DA BASE, ET007 DES270" |  |  | 0
110057 |  | FM Rodrigues | POSTE MET CILINDR 9M C 2 SUP | un |  | MTE.IP.POSTE | un |  |  | 1995 | 2015-01-15 | "POSTE CILINDRICO RETO CONTINUO P/ ENGASTAR; ACO GALV CONF ABNT NBR 7414, 6323; ALT TOTAL 9M, DIAM 114MM, PINTADO COR CINZA GRAFITE , C/ DOIS BRAÇOS, DIAM 60MM E COMPR 400MM A 100MM DO TOPO, S/ JANELA DE INSPEÇÃO, ET007 DES 281" |  |  | 0
110058 |  | FM Rodrigues | POSTE MET CILINDR 9M ENGAST | un |  | MTE.IP.POSTE | un |  |  | 1273.5 |  | "POSTE CILINDRICO RETO CONTINUO P/ ENGASTAR; ACO GALV CONF ABNT NBR 7414, 6323; ALT TOTAL 9M, DIAM 114MM, PINTADO COR CINZA GRAFITE , S/ BRACO, ET007 DES 295" |  |  | 0
110059 |  | FM Rodrigues | POSTE CONCRETO DT 7MX150KG | un |  | MTE.IP.POSTE | un |  |  | 220 | 2016-04-06 | "POSTE DE CONCRETO ARMADO; ABNT 8451-8452,6154; TIPO DUPLO T; ALTURA 7M; DIMENSAO DA BASE 170X232MM; TOPO 100X120MM; ESFORCO 150KG; PESO 300KG; ENGASTAMENTO NO SOLO 700MM; PADRAO CITELUZ ET GENG 007; DESENHO N.22" |  |  | 0
110060 |  | FM Rodrigues | POSTE MET CILINDR 7M ENGAST | un |  | MTE.IP.POSTE | un |  |  | 840 | 2015-07-23 | "POSTE CILINDRICO RETO CONTINUO GALV P/ ENGASTAR; ACO CARBONO ABNT 6323, 7397-7400; ALT UTIL 7M; DIAM 114MM; ENGASTE 2000MM; S/ JANELA INSPECAO; ET GENG 007 DES 332" |  |  | 0
110061 |  | FM Rodrigues | POSTE MET CILINDR 7M ENG TOPO | un |  | MTE.IP.POSTE | un |  |  | 1050 | 2015-02-25 | "POSTE CILINDRICO RETO CONTINUO P/ ENGASTAR; ACO GALV CONF ABNT NBR 7414, 6323; ALT TOTAL 7,0M, DIAM 114MM, ESP 4,5MM, PINTADO COR CINZA GRAFITE RAL 7024, C/ TUBO DIAM 60MM E COMPR 100MM NO TOPO, C/FURO DIAM 40MM A 1250MM ACIMA DA BASE, CONF ET007 DES 339" |  |  | 0
110062 |  | FM Rodrigues | POSTE CONICO ORN 14M ENGAST | un |  | MTE.IP.POSTE | un |  |  | 0 |  | "POSTE CONICO RETO, REVEST. DE FIBRA, ENGAST, ACO GALV 132MIC ZN, PINT ESP 40MIC AZUL RAL 5005, ALT 14M, DIAM TOPO 89MM; DIAM BASE 243MM; ENG 1500MM; FURO 63MM A 300MM ABX SOLO; SEM JANELA DE INSPEÇÃO, BRACO 3M A 12M ALT, BRACO 0,8M A 8M ALT, " |  |  | 0
110063 |  | FM Rodrigues | POSTE MET CILINDR 6M FLG | un |  | MTE.IP.POSTE | un |  |  | 0 |  | "POSTE CILINDRICO RETO CONTINUO FLANGEADO; ACO CARB ABNT 6323, 7397-7400; GALV A FOGO, PINT AUTOMOTIVA COR CINZA GRAFITE, ALT 6M, DIAM 114MM; FUNDACAO 500X900MM, FLANGE E GABARITO 350MMX350MM X3/8""; COM 5 CHUMBADOR Ø5/8""X500MM " |  |  | 0
110064 |  | FM Rodrigues | POSTE MET CILINDR 6M FLG TOPO | un |  | MTE.IP.POSTE | un |  |  | 0 |  | "POSTE CILINDR. RETO CONTINUO FLANG;REVEST FIBRA VIDRO; ACO CARB ABNT 6323, 7397-7400; GALV A FOGO, PINT COR CINZA GRAFITE, ALT 6M, DIAM 114MM; FUNDACAO 500X900MM, FLANGE E GABARITO 400MMX400MM X3/8""; 4 CHUMBADOR Ø5/8""X500MM;TUBO DIAM 60MM; COMPR 10MM" |  |  | 0
110065 |  | FM Rodrigues | POSTE MET CILINDR 5M ENG TOPO | un |  | MTE.IP.POSTE | un |  |  | 0 | 2014-12-02 | "POSTE CILINDRICO RETO CONTINUO P/ ENGASTAR; ACO GALV CONF ABNT NBR 7414, 6323; ALT TOTAL 5,0M, DIAM 114MM, ESP 4,5MM, PINTADO COR CINZA GRAFITE RAL 7024, C/ TUBO DIAM 60MM E COMPR 100MM NO TOPO, C/FURO DIAM 40MM A 1000MM ACIMA DA BASE" |  |  | 0
110066 |  | FM Rodrigues | POSTE FIBRA 7M P/ LUM. DE TOPO | un |  | MTE.IP.POSTE | un |  |  | 0 | 2014-12-02 | "POSTE CILINDRICO RETO CONTINUO EM FIBRA P/ ENGASTAR; ; ALT TOTAL 7,0M, DIAM 114MM, ESP 4,5MM, PINTADO COR CINZA GRAFITE RAL 7024, C/ TUBO DIAM 60MM E COMPR 100MM NO TOPO, C/ FURO DIAM 40MM A 1200MM ACIMA DA BASE" |  |  | 0
110067 |  | FM Rodrigues | POSTE MET CILINDR 7M ENG 114MM s/ topo | un |  | MTE.IP.POSTE | un |  |  | 0 |  | "POSTE CILINDRICO RETO CONTINUO EM FIBRA P/ ENGASTAR; ; ALT TOTAL 7,0M, DIAM 114MM, ESP 4,5MM, PINTADO COR CINZA GRAFITE RAL 7024, C/ FURO DIAM 40MM A 1200MM ACIMA DA BASE" |  |  | 0
110068 |  | FM Rodrigues | POSTE MET 9M S/ TOPO | un |  | MTE.IP.POSTE | un |  |  | 0 |  | "POSTE CILINDRICO RETO CONTINUO EM FIBRA P/ ENGASTAR; ; ALT TOTAL 9,0M, DIAM 114MM, ESP 4,5MM, PINTADO COR CINZA GRAFITE RAL 7024, C/ FURO DIAM 40MM A 1400MM ACIMA DA BASE" |  |  | 0
110069 |  | FM Rodrigues | POSTE FIBRA 6M P LUM DE TOPO | un |  | MTE.IP.POSTE | un |  |  | 0 |  | "POSTE CILINDRICO RETO CONTINUO EM FIBRA P/ ENGASTAR; ; ALT TOTAL 6,0M, DIAM 114MM, ESP 4,5MM, PINTADO COR CINZA GRAFITE RAL 7024, C/ TUBO DIAM 60MM E COMPR 100MM NO TOPO, C/ FURO DIAM 40MM A 1200MM ACIMA DA BASE" |  |  | 0
110070 |  | FM Rodrigues | POSTE FRIBRA 10M RC | un |  | MTE.IP.POSTE | un |  |  | 0 |  | "POSTE EM FIBRA P/ ENGASTAR; ; CONICIDADE REDUZIDA; ALTURA TOTAL 10M; DIAMETRO TOPO 110MM; DIAMETRO BASE 260MM; " |  |  | 0
110071 |  | FM Rodrigues | POSTE FIBRA 10M CIL RETO | un |  | MTE.IP.POSTE | un |  |  | 0 |  | "POSTE CILINDRICO RETO CONTINUO EM FIBRA P/ ENGASTAR; ; ALT TOTAL 10M, DIAM 114MM, ESP 4,5MM, PINTADO COR CINZA GRAFITE RAL 7024, C/ FURO DIAM 40MM A 1450MM ACIMA DA BASE ET GENG 007 DES 386 " |  |  | 0
110072 |  | FM Rodrigues | POSTE MET CILINDR 7M C/ 2 SUP | un |  | MTE.IP.POSTE | un |  |  | 1155 | 2014-12-02 | "POSTE CILINDRICO RETO CONTINUO P/ ENGASTAR; ACO GALV CONF ABNT NBR 7414, 6323; ALT TOTAL 7M, DIAM 114MM, PINTADO COR CINZA GRAFITE , C/ DOIS BRAÇOS, DIAM 60MM E COMPR 400MM A 100MM DO TOPO, S/ JANELA DE INSPEÇÃO, CONF ET 007 DES 388" |  |  | 0
110073 |  | FM Rodrigues | POSTE FLANGEADO 12M | un |  | MTE.IP.POSTE | un |  |  | 0 | 2014-12-02 | POSTE CILINDRICO RETO CONTINUO FLANGEADO, GALV A FOGO, ALT 12M, CHAPA ACO GALV 3,75MM, DIAM 90MM, FLG C/ 6 TECBOLT´S DIAM 25MM E COMP 153MM, BASE FLG 500X350MM, C/ SUP ACO GALV CURVO DIAM 60MM, PINT COR PRATA. |  |  | 0
110074 |  | FM Rodrigues | POSTE FLANGEADO 10M | un |  | MTE.IP.POSTE | un |  |  | 0 | 2014-12-02 | POSTE CILINDRICO RETO CONTINUO FLANGEADO, GALV A FOGO, ALT 10M, CHAPA ACO GALV 3,75MM, DIAM 90MM, FLG C/ 6 TECBOLT´S DIAM 25MM E COMP 153MM, BASE FLG 500X350MM, C/ SUP ACO GALV CURVO DIAM 60MM, PINT COR PRATA ET GENG 007 DES 390 |  |  | 0
110075 |  | FM Rodrigues | POSTE MET. CILINDRICO, 7M FLG (Base 550x350 mm) | un |  | MTE.IP.POSTE | un |  |  | 0 |  | POSTE CIÍNDRICO RETO CONTÍNUO FLANGEADO, GALV. A FOGO, ALTURA TOTAL 7M, CHAPA EM AÇO GALV. 3,75MM, DIÂMETRO 90MM, FLANGEADO C/ 06 TECBOLT'S, DIÂMETRO 25 MM E COMPRIMENTO 153MM, BASE FLANGEADA 550X350MM |  |  | 0
110076 |  | FM Rodrigues | POSTE MET CILIN 12M FLG S/INSP | un |  | MTE.IP.POSTE | un |  |  | 2940 | 2015-02-25 | "POSTE CILINDRICO RETO CONTINUO FLANGEADO; ACO CARB ABNT 6323, 7397-7400; GALV A FOGO, PINT AUTOMOTIVA COR ALUMINIO, ALT 12M, DIAM 114MM; FUNDACAO 500X900MM, FLANGE E GABARITO 400MMX400MM X3/8""; COM 4 CHUMBADOR Ø5/8""X500MM SEM JANELA DE INSPEÇÃO" |  |  | 0
110077 |  | FM Rodrigues | POSTE DE FIBRA RC ALTURA 12m | un |  | MTE.IP.POSTE | un |  |  | 0 |  | "POSTE CIRCULAR DE FIBRA, ABNT 8451-8452, 6154; CONICIDADE REDUZIDA; ALTURA 12M; DIAMETRO TOPO 110MM; DIAMETRO 280MM, FABRICANTE PETROFISA; ESFORCO 200KG; ENGASTAMENTO NO SOLO 1800MM CONFORME ET GENG 007 - DES412" |  |  | 0
110078 |  | FM Rodrigues | POSTE DE FIBRA RC 14MX200KG | un |  | MTE.IP.POSTE | un |  |  | 2400 | 2017-05-02 | "POSTE CIRCULAR DE FIBRA, ABNT 8451-8452, 6154; CONICIDADE REDUZIDA; ALTURA 14M; DIAMETRO TOPO 110MM; DIAMETRO BASE 300MM, FABRICANTE PETROFISA; ESFORCO 200KG; ENGASTAMENTO NO SOLO 2000MM CONFORME ET GENG 007 - DES413" |  |  | 0
110079 |  | FM Rodrigues | POSTE DE FIBRA CILIND RETO 12M . Cor madeira | un |  | MTE.IP.POSTE | un |  |  | 0 |  | "POSTE CILINDRICO RETO CONTINUO EM FIBRA P/ ENGASTAR; ALT TOTAL 12M, DIAM 114MM, ESP 4,5MM, PINTADO COR CINZA GRAFITE RAL 7024, C/ FURO DIAM 40MM A 1450MM ACIMA DA BASE, FABRICANTE PETROFISA CONFORME ET GENG 007 - DES414" |  |  | 0
110080 |  | FM Rodrigues | POSTE DE FIBRA CILIND RETO 6M | un |  | MTE.IP.POSTE | un |  |  | 2000 | 2017-05-02 | "POSTE CILINDRICO RETO CONTINUO EM FIBRA P/ ENGASTAR; ALT TOTAL 6M, DIAM 114MM, ESP 4,5MM, PINTADO COR CINZA GRAFITE RAL 7024, C/ FURO DIAM 40MM A 750MM ACIMA DA BASE, FABRICANTE PETROFISA ET GENG 007 - DES415" |  |  | 0
110081 |  | FM Rodrigues | POSTE DE FIBRA RC 10MX200KG | un |  | MTE.IP.POSTE | un |  |  | 0 | 2014-12-02 | "POSTE CIRCULAR DE FIBRA, ABNT 8451-8452, 6154; CONICIDADE REDUZIDA; ALTURA 10M; DIAMETRO TOPO 110MM; DIAMETRO 260MM, FABRICANTE PETROFISA; ESFORCO 200KG; ENGASTAMENTO NO SOLO 1600MM CONFORME ET GENG 007 - DES417" |  |  | 0
110082 |  | FM Rodrigues | POSTE MET. MOD. JOAO MOREIRA | un |  | MTE.IP.POSTE | un |  |  | 2730 | 2015-02-25 | "POSTE METÁLICO TELECÔNICO DIAMETRO BASE/1º SEÇÃO 150MM, DIÂMETRO TOPO/2º SEÇÃO 130MM, ALTURA TOTAL 10M, ESPESSURA DA CHAPA 4MM, PINTADO NA COR GRAFITE, SEM JANELA DE INSPEÇÃO; ENGASTAMENTO NO SOLO 1600MM CONFORME: ET GENG 007 - DES419" |  |  | 0
110083 |  | FM Rodrigues | POSTE MET CILINDR 7M FLG PARAF (Base 500x350 mm) | un |  | MTE.IP.POSTE | un |  |  | 1050 | 2015-02-25 | POSTE CILINDRICO RETO CONTINUO FLANGEADO, GALV A FOGO, ALT 7M, CHAPA ACO GALV 3,75MM, DIAM 90MM, FLG C/ 6 PARAFUSOS DIAM 16 MM E COMP 350MM, BASE FLG 500X350MM, PINT COR PRATA, CONF ET GENG 007 DES 428 |  |  | 0
110084 |  | FM Rodrigues | POSTE DE FIBRA RC 14MX200KG (POLIDO) | un |  | MTE.IP.POSTE | un |  |  | 3360 | 2015-03-03 | "POSTE CIRCULAR DE FIBRA, ABNT 8451-8452, 6154; CONICIDADE REDUZIDA; ALTURA 14M; DIAMETRO TOPO 110MM; DIAMETRO BASE 300MM, FABRICANTE PETROFISA; ESFORCO 200KG; ENGASTAMENTO NO SOLO 2000MM, ACABAMENTO POLIDO, COR CINZA, CONF ET GENG 007 DES 413" |  |  | 0
110085 |  | FM Rodrigues | POSTE DE FIBRA RC 12MX200KG ( POLIDO ) | un |  | MTE.IP.POSTE | un |  |  | 2760 | 2019-06-07 | "POSTE CIRCULAR DE FIBRA POLIDO, ABNT 8451-8452, 6154; CONICIDADE REDUZIDA; ALTURA 12M; DIAMETRO TOPO 110MM; DIAMETRO 280MM; ESFORCO 200KG; ENGASTAMENTO NO SOLO 1800MM, ACABAMENTO POLIDO, COR CINZA, CONF ET GENG 007 DES 414" |  |  | 0
110086 |  | FM Rodrigues | POSTE DEC. DTPD-170.12F.2P REP | un |  | MTE.IP.POSTE | un |  |  | 735 | 2016-03-07 | POSTE DECORATIVO MOD. REPUME DTPD-170.12F.2P DTPD-170.12F.2P SEXTANTE IMIGRANTE CONICO CONTINUO RETO, DUPLO, 12M DE ALTURA UTIL, BI-PARTIDO, GALVANIZADO A FOGO E PINTADO, ALTURA TOTAL 14M COM 1,5M DE ENGASTAMENTO, FABRICANTE REPUME |  |  | 0
110087 |  | FM Rodrigues | POSTE DEC. DTPD-180.12F.1P REP | un |  | MTE.IP.POSTE | un |  |  | 5799.97 | 2015-09-17 | POSTE DECORATIVO MOD. REPUME DTPD-180.12F.1P VELEIRO CONICO CONTINUO RETO, SIMPLES, 12M DE ALTURA UTIL, BI-PARTIDO, GALVANIZADO A FOGO E PINTADO, ALTURA TOTAL 14M COM 1,5M DE ENGASTAMENTO, FABRICANTE REPUME |  |  | 0
110088 |  | FM Rodrigues | POSTE DEC. REPUME DTPD-180 | un |  | MTE.IP.POSTE | un |  |  | 0 | 2014-12-02 | POSTE DECORATIVO MOD. VELEIRO CÔNICO CONTÍNUO RETO, DUPLO, 12M DE ALTURA ÚTIL, BI-PARTIDO, GALVANIZADO A FOGO E PINTADO, ALTURA TOTAL 14M COM 1,5M DE ENGASTAMENTO, FABRICANTE REPUME |  |  | 0
110089 |  | FM Rodrigues | POSTE MET CILIN 2M FLG | un |  | MTE.IP.POSTE | un |  |  | 217.13 | 2014-12-02 | "POSTE CILINDRICO RETO CONTINUO FLANGEADO, ACO CARB ABNT 6323, 7414-; GALV A FOGO,COR BRANCO,ALT 2M, DIAM DE 114MM ,COM JANELA DE INSPEÇÃO,COM 4 CHUMBADOR CONFORME DES ET 007 - DES 494 - POSTE DO PIER DA BARRA" |  |  | 0
110090 |  | FM Rodrigues | POSTE MET. 6 MTS C/ SUPORTE TOPO SIMPLES | un |  | MTE.IP.POSTE | un |  |  | 1050 | 2015-02-13 | POSTE METALICO CILINDRICO RETO, ALTURA 6M, SEM JANELA DE INSPEÇÃO. PINTADO NA COR GRAFITE. DIAMETRO DO TUBO 114MM, CHAPA 4MM. DESENHO |  |  | 0
110091 |  | FM Rodrigues | POSTE MET CILINDR 7M C/ 1 SUP | un |  | MTE.IP.POSTE | un |  |  | 1050 | 2015-02-25 | "POSTE CILINDRICO RETO CONTINUO P/ ENGASTAR; ACO GALV CONF ABNT NBR 7414, 6323; ALT TOTAL 7M, DIAM 114MM, PINTADO COR CINZA GRAFITE , C/ UM BRAÇO, DIAM 60MM E COMPR 400MM A 100MM DO TOPO, S/ JANELA DE INSPEÇÃO, CONF ET 007 DES 388" |  |  | 0
110092 |  | FM Rodrigues | POSTE CONICO RETO 10M MOD. DTP CCRF-10.130 | un |  | MTE.IP.POSTE | un |  |  | 0 | 2014-12-02 | Poste Cônico Contínuo Reto, C/10 metros de Altura, Galv Fogo e Pintado na Cor Branca C/Flange de Apoio Especial, Ø Base 186MM Ø Topo 76MM - Modelo DTP CCRF-10.130 - Especial |  |  | 0
110094 |  | FM Rodrigues | POSTE CONICO 18M FLG MOD. DTP CPF08-18500 | un |  | MTE.IP.POSTE | un |  |  | 0 | 2014-12-02 | Poste Cônico Contínuo Poligonal Confeccionado em 3 Partes C/18 Metros de Altura, Flangeado Galv Fogo e Pintado na Cor Branca, Ø Base 430MM Ø Topo 232MM - Modelo DTP CPF08-18.500 - Especial |  |  | 0
110095 |  | FM Rodrigues | POSTE ORN P/2 LUM. 12 M MOD DTPD-180.12F.1 | un |  | MTE.IP.POSTE | un |  |  | 0 | 2014-12-02 | Poste Cônico Contínuo Ornamental P/02 Luminárias à 12 Metros de Altura, Tipo Veleiro Flangeado, Galv Fogo e Pintado na Cor Branca - Modelo DTPD-180.12F.1 |  |  | 0
110097 |  | FM Rodrigues | POSTE CONCRETO DT 9MX150KG | un |  | MTE.IP.POSTE | un |  |  | 312 | 2020-04-06 | "POSTE DE CONCRETO ARMADO; ABNT 8451-8452,6154; TIPO DUPLO T; ALTURA 9M; DIMENSAO DA BASE 190X264MM; TOPO 100X120MM; ESFORCO 150KG; PESO 458KG; ENGASTAMENTO NO SOLO 700MM; PADRAO CITELUZ ET GENG 007; DESENHO N.22" |  |  | 0
110098 |  | FM Rodrigues | POSTE CONICO RETO CIRCULAR 7 M | un |  | MTE.IP.POSTE | un |  |  | 2049 | 2015-01-29 | Poste cônico contínuo reto circular, altura útil 7mts, com Ø de base 136mm, Ø de topo 60 mm, fabricado em chapa de aco SAE 1010/1020 atendendo a norma da ABNT 14744. Fixação atraves de engastamento ao solo, com janela de inspeção. Acabamento galvanizado a fogo conforme NBR 6323 e pintado na cor cinza munsell 6,5. Modelo LP 531/70GJ60 |  |  | 0
110099 |  | FM Rodrigues | POSTO MET. 6M C/ SUP. SIMPLES 400 MM | un |  | MTE.IP.POSTE | un |  |  | 1050 | 2015-02-25 | POSTE METALICO CILINDRICO RETO, ALTURA 6M, SEM JANELA DE INSPEÇÃO, PINTADO NA COR CINZA (RAL 7016) DIAMETRO DO TUBO 114 MM (ENGASTAMENTO 1.000 MM) |  |  | 0
110100 |  | FM Rodrigues | POSTE MET. CILINDRICO RETO 10M DIAM. TUBO 114MM | un |  | MTE.IP.POSTE | un |  |  | 1025.22 | 2015-07-17 | POSTE MET. CILINDRICO RETO, ALTURA 10M, SEM JANELA DE INSPEÇÃO, PINTADO NA COR PRETA. DIAMENTRO DO TUBO 114 MM (ENGASTADO 1.000) |  |  | 0
110101 |  | FM Rodrigues | POSTE DE FIBRA RC 7/200 KG | un |  | MTE.IP.POSTE | un |  |  | 1000 | 2015-03-03 | POSTE DE FIBRA RC 7/200 KG BASE 100 MM DE TOPO, POLIDO NA COR CINZA ESCURO. RAL 7016 |  |  | 0
110102 |  | FM Rodrigues | POSTE REF. PLAST. FIBRA DE VIDRO 7 M | un |  | MTE.IP.POSTE | un |  |  | 0 |  | POSTE DE PLASTICO REFORÇADA COM FIBRA DE VIDRO. MOD P100DAN/7,0 M. PROFUNDIDADE DE ENGASTAMENTO 1.300 M. DIAMENTRO DO TOPO 75 MM. DIAMETRO DA BASE 200 MM. PESO 40 KG. CARGA NOMINAL DE TRABALHO 50 DAN. CARGA DE REPTURA 150 DAN. FLECHA COM CARGA NOMINAL MAX 350 MM. FLECHA RESIDUAL (A 1,4 X CARGA NOMINAL) MAX. 35 MM. ESPESSURA 5,0 MM. ACABAMENTO GEAL COAT CINZA |  |  | 0
110103 |  | FM Rodrigues | POSTE CONICO EM MARMORE SINT. 100/7 KG | un |  | MTE.IP.POSTE | un |  |  | 0 |  |  |  |  | 0
110104 |  | FM Rodrigues | POSTE CONCRETO DT 12X300KG | un |  | MTE.IP.POSTE | un |  |  | 741 | 2015-02-13 | POSTE CONCRETO ARMADO DT TIPO B 300DAN 12M TOPO 110X140MM BASE 350X476MM ABNT NBR 8451 E NBR 8452 ET GENG 007 DES 391 |  |  | 0
110105 |  | FM Rodrigues | POSTE MET QD 150X150MM ALTURA 10 M | un |  | MTE.IP.POSTE | un |  |  | 5250 | 2015-02-05 | POSTE ACO GALV QUADRADO 150X150MM, ALT 10M, CHAPA ACO GALV 4,75MM, COR BEGE PESSEGO |  |  | 0
110106 |  | FM Rodrigues | POSTE MET. SIMPLES DE TOPO 5m | un |  | MTE.IP.POSTE | un |  |  | 0 |  | POSTE CILÍNDRICO RETO CONTINUO METÁLICO P/ ENGASTAR; ALT TOTAL 5,0M, DIAM 114MM, ESP 4,5MM, PINTADO COR CINZA ESCURO RAL 7016, C/ SUP. DE TOPO DIAM 60MM E COMPR 400MM, C/ DEDAL PARA ATERRAMENTO E PLACA DE IDENTIFICAÇÃO DO MATERIAL, CONFORME DESENHO. |  |  | 0
110107 |  | FM Rodrigues | POSTE MET. DUPLO DE TOPO 5m | un |  | MTE.IP.POSTE | un |  |  | 0 |  | POSTE CILÍNDRICO RETO CONTINUO METÁLICO DUPLO P/ ENGASTAR; ALT TOTAL 5,0M, DIAM 114MM, ESP 4,5MM, PINTADO COR CINZA ESCURO RAL 7016, C/ SUP. DE TOPO DIAM 60MM E COMPR 300MM, C/ DEDAL PARA ATERRAMENTO E PLACA DE IDENTIFICAÇÃO DO MATERIAL, CONFORME DESENHO. |  |  | 0
110108 |  | FM Rodrigues | POSTE CONCRETO RC 14MX200KG | un |  | MTE.IP.POSTE | un |  |  | 1377 | 2015-02-13 | POSTE CIRCULAR DE CONCRETO ARMADO, ABNT 8451-8452, 6154; CONICIDADE REDUZIDA; ALTURA 14M; DIAMETRO TOPO 110MM; DIAMETRO BASE 300MM; ESFORCO 200KG. PESO 1110KG; ENGASTAMENTO NO SOLO 1800MM; PADRAO. |  |  | 0
110110 |  | FM Rodrigues | POSTE MAD ORN 6M FLG IRACEM | un |  | MTE.IP.POSTE | un |  |  | 0 |  | POSTE MADEIRA ORNAMENTAL FLANGEADO, ALT 6M, DIM 180MM(LARG) X 180MM(ESPESSURA), CHAPA MET FIX P/ PROJ DE 400MMX180MMx5MM(espessura), COMP P/ 2 PEÇAS DE MADEIRA DE 180MM X 60MM ACOPLADAS C/ 3 CONJ DE PERFIL MET, MOD PRAIA DE IRACEMA - FORTALEZA (VER DESENHO EM ANEXO) |  |  | 0
110111 |  | FM Rodrigues | POSTE MET. CILINDRICO RETO 9 M DIAM. TUBO 114MM | un |  | MTE.IP.POSTE | un |  |  | 0 |  | POSTE MET. CILINDRICO RETO, ALTURA 9M, PINTADO NA COR PRETA. DIAMENTRO DO TUBO 114 MM (ENGASTADO 1.000 MM) |  |  | 0
110112 |  | FM Rodrigues | POSTE MET. CIL. RETO 7 M | un |  | MTE.IP.POSTE | un |  |  | 1200 | 2015-06-23 | POSTE METALICO CILINDRICO RETO, ALTURA 7M, SEM JANELA DE INSPEÇÃO. PINTADO NA COR PRETA. DIAMETRO DO TUBO 114 MM. ENGASTAMENTO DO POSTE DE 1.000 MM |  |  | 0
110113 |  | FM Rodrigues | POSTE MET. CIL. RETO 5 M | un |  | MTE.IP.POSTE | un |  |  | 735 | 2015-10-22 | POSTE METALICO CILINDRICO RETO, ALTURA 5M, SEM JANELA DE INSPEÇÃO. PINTADO NA COR PRETA. DIAMETRO DO TUBO 114 MM. ENGASTAMENTO DO POSTE DE 1.000 MM |  |  | 0
110114 |  | FM Rodrigues | POSTE CONCRETO DT 12MX200KG | un |  | MTE.IP.POSTE | un |  |  | 741 | 2015-02-13 | POSTE DE CONCRETO ARMADO; ABNT 8451-8452,6154; TIPO DUPLO T; ALTURA 12M; DIMENSÄO DA BASE 220X312MM; TOPO 100X120MM; ESFORCO 200KG; PESO 740KG; ENGASTAMENTO NO SOLO 1800MM, |  |  | 0
110115 |  | FM Rodrigues | POSTE DE FIBRA MS ENG ALT TOTAL 10,666M, ALT. ÚTIL 9m | un |  | MTE.IP.POSTE | un |  |  | 2625 | 2015-02-06 | POSTE DE FIBRA CONICIDADE REDUZIDA, ENGASTADO, ALTURA TOTAL 10,666M, ALT. ÚTIL 9m, PINTADO NA COR BRANCA (RAL 7001) 200Dan |  |  | 0
110116 |  | FM Rodrigues | POSTE DE FIBRA MS, ENG, ALT TOTAL 7,333M, ÚTIL 6m | un |  | MTE.IP.POSTE | un |  |  | 997.5 | 2015-02-06 | POSTE DE FIBRA CONICIDADE REDUZIDA, ENGASTADO, ALTURA TOTAL 7,333M, ÚTIL 6m, PINTADO NA COR BRANCA (RAL 7001) 50 Dan |  |  | 0
110117 |  | FM Rodrigues | POSTE DE FIBRA MS, ENG ALTURA TOTAL 12M, ÚTIL 10,20M | un |  | MTE.IP.POSTE | un |  |  | 2835 | 2015-02-06 | POSTE DE FIBRA CONICIDADE REDUZIDA, ENGASTADO, ALTURA TOTAL 12M, ÚTIL 10,20M, PINTADO NA COR BRANCA (RAL 7001)200 Dan |  |  | 0
110118 |  | FM Rodrigues | POSTE CIL. RETO 7M (ALT. UTIL 6 M) C/ SUP 01 PET 114X300 MM | un |  | MTE.IP.POSTE | un |  |  | 0 |  | POSTE CIL. RETO 7M, ALTURA UTIL 6M, SEM JANELA DE INSPEÇÃO, PINTADO NA COR CINZA ESCURO (RAL 7016) DIAMETRO DO TUBO 114MM. ESGASTAMENTO DE 1000M. COM SUPORTE 01 PET 114X300 MM |  |  | 0
110119 |  | FM Rodrigues | POSTE MET CILIN RETO 12M MTS FLG | un |  | MTE.IP.POSTE | un |  |  | 2307 | 2016-01-19 | POSTE MET. 12 MTS CILINDRICO RETO FLANGEADO EM AÇO GALVANIZADO. PINTADO COM TINTA AUTOMOTIVA CINZA RAL 7024. BASE 500X240 MM (PONTE SHOPPING IGUATEMI. AV. ENG SANTANA JUNIOR) |  |  | 0
110120 |  | FM Rodrigues | POSTE TELEC RETO 5,0 ENG de 0,5 m (Altura total 5,5 m) DTP-TCRE.0530 | un |  | MTE.IP.POSTE | un |  |  | 525 | 2020-04-30 | POSTE TELECONICO RETO ENGASTADO, ACO GALV A FOGO, 5,5 M ALT TOTAL, SENDO 0,5 M DE ENGASTAMENTO PINT NA COR CINZA. DTP-TCRE.0530 |  |  | 0
110121 |  | FM Rodrigues | POSTE TELEC RETO 6 M ENG de 1.000 m (Altura total 7,0 m) DTP-TCRE.0630 | un |  | MTE.IP.POSTE | un |  |  | 957.6 | 2020-04-02 | POSTE TELECONICO RETO ENGASTADO, ACO GALV A FOGO, 7,0 M ALT TOTAL, SENDO 1,0M DE ENGASTAMENTO PINT NA COR CINZA. DTP-TCRE.0630 |  |  | 0
110122 |  | FM Rodrigues | POSTE TELEC RETO 5,5 ENG de 0,5 m c/ Suporte | un |  | MTE.IP.POSTE | un |  |  | 0 |  | POSTE TELECONICO RETO ENGASTADO, ACO GALV A FOGO, 5,5 M ALT TOTAL, COM EMENDA REMOVIVEL DE 1,955 M E COM 0,5 M DE ENGASTAMENTO PINT NA COR CINZA. CONFORME DESENHO |  |  | 0
110123 |  | FM Rodrigues | POSTE TELEC RETO 7,0 ENG de 1,0 m c/ Suporte (Altura total 8,0 m) DTP-TCCSE.0740 | un |  | MTE.IP.POSTE | un |  |  | 1046.6 | 2016-02-15 | POSTE TELECONICO RETO ENGASTADO, ACO GALV A FOGO, 8,0 M ALT TOTAL, COM EMENDA REMOVIVEL DE 1,955 M E COM 1,0M DE ENGASTAMENTO PINT NA COR CINZA. DTP-TCCSE.0740 |  |  | 0
110124 |  | FM Rodrigues | POSTE MET. CILINDRICO, 5,5 M FLG | un |  | MTE.IP.POSTE | un |  |  | 0 |  | POSTE CILINDRICO RETO CONTINUO FLANGEADO, GALV A FOGO, ALT 5.5 M, CHAPA ACO GALV 3,75MM, DIAM 90MM, FLG C/ 6 PARAFUSOS DIAM 16 MM E COMP 350MM, BASE FLG 500X350MM, PINT automotiva Prata Polar |  |  | 0
110125 |  | FM Rodrigues | POSTE TELEC RETO 4,0 ENG de 0,5 m (Altura total 4,5 m) DTP-TCRE.0430 | un |  | MTE.IP.POSTE | un |  |  | 460 | 2020-06-08 | POSTE TELECONICO RETO ENGASTADO, ACO GALV A FOGO, 4,5 M ALT TOTAL, SENDO 0,5 M DE ENGASTAMENTO PINT NA COR CINZA. DTP-TCRE.0430 |  |  | 0
110126 |  | FM Rodrigues | POSTE TELEC RETO 6,0 M ENG de 0,5 m c/ Suporte duplo (Altura Total 7,0 m) DTP-TCCSE.0640 | un |  | MTE.IP.POSTE | un |  |  | 501.6 | 2016-08-10 | POSTE TELECONICO RETO ENGASTADO, ACO GALV A FOGO, 7,0 M ALT TOTAL, COM SUPORTE DUPLO (REMOVIVEL DE 1,955 M) E COM 0,5 M DE ENGASTAMENTO PINT NA COR CINZA. DTP-TCCSE.0640 |  |  | 0
110127 |  | FM Rodrigues | POSTE TELEC RETO 7,0 ENG de 1,0 m c/ Suporte duplo (Altura total 8,0 m) DTP-TCCSE.0740 | un |  | MTE.IP.POSTE | un |  |  | 0 |  | POSTE TELECONICO RETO ENGASTADO, ACO GALV A FOGO, 8,0 M ALT TOTAL, COM Suporte DUPLO (EMENDA REMOVIVEL DE 1,955 M) E COM 1,0M DE ENGASTAMENTO PINT NA COR CINZA. DTP-TCCSE.0740 |  |  | 0
110128 |  | FM Rodrigues | POSTE MET CIL. RETO FLG 7M TUBO 90MM C/ FLANGE 450 X 1200 MM | un |  | MTE.IP.POSTE | un |  |  | 1890 | 2015-04-27 | POSTE MET CIL. RETO FLG 7M TUBO 90MM C/ FLANGE 450 X 1200 MM GALVANIZADO A FOGO, CHAPA 4MM. PINTURA AUTOMOTIVA EPOXI PRATA. COM PARABOLT 3/4 X 5.1/2 |  |  | 0
110129 |  | FM Rodrigues | POSTE MET CIL. RETO FLG 5,5M TUBO 90MM C/ FLANGE 560 X 1200 MM | un |  | MTE.IP.POSTE | un |  |  | 1785 | 2015-04-27 | POSTE MET CIL. RETO FLG 5,5M TUBO 90MM C/ FLANGE 560 X 1200 MM GALVANIZADO A FOGO, CHAPA 4MM. PINTURA AUTOMOTIVA EPOXI PRATA. COM PARABOLT 3/4 X 5.1/2 |  |  | 0
110130 |  | FM Rodrigues | POSTE TELECONICO CURVO SIMPLES 8 METROS - LP 515/80 | un |  | MTE.IP.POSTE | un |  |  | 1025 | 2015-11-11 | POSTE TELECÔNICO CURVO SIMPLES, ALTURA ÚTIL 8 MTS, COM Ø DE BASE 101 MM, Ø DE TOPO 60 MM, FABRICADO EM TUBO ESTURUTURAL, ATENDENDO NORMA DA ABNT 14744. PROVIDO DE 1 BRAÇO. PROJETADO COM 1,65 MTS EM TUBO DE AÇO. FIXAÇÃO ATRAVÉS DE FLANGE DE AÇO PROVIDO DE ALETAS DE REFORÇO SOLDADA NA LATERAL DA BASE DO POSTE, PARA FIXAÇÃO EM BARREIRA DE CONCRETO. SEM JANELA DE INSPEÇÃO. ACABAMENTO GALVANIZADO A FOGO CONFORME NBR 6323. MODELO LP 515BL/80 GS |  |  | 0
110131 |  | FM Rodrigues | POSTE MET CILIN RETO 7M FLG | un |  | MTE.IP.POSTE | un |  |  | 781.2 | 2015-05-13 | POSTE MET. 7 MTS CILINDRICO RETO FLANGEADO EM AÇO GALVANIZADO. PINTADO COM TINTA AUTOMOTIVA CINZA RAL 7024. BASE 500X240 MM. DIAMETRO 114 MM |  |  | 0
110133 |  | FM Rodrigues | POSTE TELECONICO CURVO SIMPLES 5,5 METROS | un |  | MTE.IP.POSTE | un |  |  | 572.61 | 2015-05-13 | POSTE TELECÔNICO CURVO SIMPLES, ALTURA ÚTIL 5,5 MTS, COM Ø DE BASE 101 MM, Ø DE TOPO 60 MM, FABRICADO EM TUBO ESTURUTURAL, ATENDENDO NORMA DA ABNT 14744. PROVIDO DE 1 BRAÇO. PROJETADO COM 1,65 MTS EM TUBO DE AÇO. FIXAÇÃO ATRAVÉS DE FLANGE DE AÇO PROVIDO DE ALETAS DE REFORÇO SOLDADA NA LATERAL DA BASE DO POSTE, PARA FIXAÇÃO EM BARREIRA DE CONCRETO. SEM JANELA DE INSPEÇÃO. ACABAMENTO GALVANIZADO A FOGO CONFORME NBR 6323. |  |  | 0
110136 |  | FM Rodrigues | POSTE CONCRETO DT 7/200 KG | un |  | MTE.IP.POSTE | un |  |  | 408 | 2015-06-23 | POSTE DE CONCRETO ARMADO; ABNT 8451-8452,6154; TIPO DUPLO T; ALTURA 7M; DIMENSAO DA BASE 190X264MM; TOPO 100X120MM; ESFORCO 200KG; PESO 458KG; ENGASTAMENTO NO SOLO 700MM; |  |  | 0
110137 |  | FM Rodrigues | POSTE TELECONICO ENG. 20 M | un |  | MTE.IP.POSTE | un |  |  | 3391.84 | 2015-06-23 | POSTE TELECÔNICO ENGASTAR EM TUBO DE AÇO GALVANIZADO A FOGO ALTURA TOTAL 20 MTS NORMAS ABNT NBR-14744, 6123, 6323. |  |  | 0
110138 |  | FM Rodrigues | POSTE FIBRA TELEC 16,22M ALT. TOTAL BASE 300M | un |  | MTE.IP.POSTE | un |  |  | 6850 | 2015-08-11 | POSTE FIBRA TELEC 16,22 ALT. TOTAL BASE 300M TOPO 130MM ENG COM ACABAMENTO NA COR BRANCA (RAL 9003) |  |  | 0
110139 |  | FM Rodrigues | POSTE FIBRA TELEC 14M ALT. TOTAL BASE 380M TOPO 130MM ENG | un |  | MTE.IP.POSTE | un |  |  | 3460 | 2015-08-11 | POSTE FIBRA TELEC 14M ALT. TOTAL BASE 380M TOPO 130MM ENG COM ACABAMENTO NA COR BRANCA (RAL 9003) |  |  | 0
110143 |  | FM Rodrigues | POSTE DE FIBRA TELECONICO ALTURA TOTAL 5,36M BASE 150MM E TOPO 76MM | un |  | MTE.IP.POSTE | un |  |  | 785 | 2015-08-11 | POSTE DE FIBRA TELECONICO ALTURA TOTAL 5,36M BASE 150MM E TOPO 76MM |  |  | 0
110144 |  | FM Rodrigues | POSTE DE FIBRA TELECONICO ALTURA TOTAL 7,66M BASE 150MM E TOPO 76MM ENGASTADO | un |  | MTE.IP.POSTE | un |  |  | 1365 | 2015-11-13 | POSTE DE FIBRA TELECONICO ALTURA TOTAL 7,66M BASE 150MM E TOPO 76MM ENGASTADO |  |  | 0
110145 |  | FM Rodrigues | POSTE CIL. RETO FIBRA 7M (ENG. 1.000M) | un |  | MTE.IP.POSTE | un |  |  | 650 | 2015-08-11 | POSTE CIL RETO FIBRA 7M GALVANIZADO A FOGO COM TUBO 80MM ENGASTAMENTO 1.000 CONFORME DESENHO |  |  | 0
110147 |  | FM Rodrigues | POSTE DE FIBRA ALT. TOTAL 6.30 M TELECONICO ENGASTADO | un |  | MTE.IP.POSTE | un |  |  | 1323 | 2015-06-12 | Postes de Fibra Telecônico, base 200mm e topo 100mm, engastado com acabamento Ral 7038, 6,30m de altura total, com adaptador no topo de ∅ 42 a 60 mm |  |  | 0
110148 |  | FM Rodrigues | POSTE MET. ALT. TOTAL 6.30 M TELECONICO ENGASTADO | un |  | MTE.IP.POSTE | un |  |  | 945 | 2015-10-14 | Postes Metálicos Telecônico, base 200mm e topo 100mm, engastado com acabamento Ral 7038, 6,30m de altura total, com adaptador no topo de ∅ 42 a 60 mm |  |  | 0
110149 |  | FM Rodrigues | POSTE DECORATIVO DUPLO MET. FLANG. ALTURA 6M | un |  | MTE.IP.POSTE | un |  |  | 1393.89 | 2015-09-09 | POSTE DECORATIVO DUPLO METÁLICO FLANGEADO CÔNICO CONTÍNUO, ALTURA 6M, PINTADO NA COR BRANCA RAL 9003, ALTURAS DE MONTAGEM A 5M (1º NÍVEL) E 4M (2º NÍVEL) |  |  | 0
110150 |  | FM Rodrigues | POSTE DECORATIVO SIMPLES MET. FLANG. ALTURA 6M | un |  | MTE.IP.POSTE | un |  |  | 1343.89 | 2015-09-09 | POSTE DECORATIVO SIMPLES METÁLICO FLANGEADO CÔNICO CONTÍNUO, ALTURA 6M, PINTADO NA COR BRANCA RAL 9003, ALTURA DE MONTAGEM A 5M |  |  | 0
110151 |  | FM Rodrigues | POSTE TELECÔNICO CURVO DUPLO 7M ALTURA TOTAL, ALTURA ÚTIL 6M. | un |  | MTE.IP.POSTE | un |  |  | 718.2 | 2015-10-01 | POSTE SEM JANELA DE INSPEÇÃO TELECÔNICO CURVO DUPLO 7M ALTURA TOTAL, ALTURA ÚTIL 6M. |  |  | 0
110152 |  | FM Rodrigues | POSTE TELECÔNICO CURVO SIMPLES 7M ALTURA TOTAL, ALTURA ÚTIL 6M. | un |  | MTE.IP.POSTE | un |  |  | 800 | 2018-11-29 | POSTE SEM JANELA DE INSPEÇÃO TELECÔNICO CURVO SIMPLES 7M ALTURA TOTAL, ALTURA ÚTIL 6M. |  |  | 0
110153 |  | FM Rodrigues | POSTE TELECÔNICO CURVO DUPLO 12M ALTURA TOTAL, ALTURA ÚTIL 10,50M. | un |  | MTE.IP.POSTE | un |  |  | 1499.18 | 2019-12-17 | POSTE SEM JANELA DE INSPEÇÃO TELECÔNICO CURVO DUPLO 12M ALTURA TOTAL, ALTURA ÚTIL 10,50M. |  |  | 0
110154 |  | FM Rodrigues | POSTE DECORATIVO DUPLO MET. FLG CÔNICO CONTÍNUO, ALTURA 7M | un |  | MTE.IP.POSTE | un |  |  | 1486.32 | 2015-09-09 | POSTE DECORATIVO DUPLO METÁLICO FLANGEADO CÔNICO CONTÍNUO, ALTURA 7M, PINTADO NA COR BRANCA RAL 9003, ALTURAS DE MONTAGEM A 6M (1º NÍVEL) E 5M (2º NÍVEL), CONFECCIONAR FLANGE CONFORME DESENHO. |  |  | 0
110155 |  | FM Rodrigues | POSTE DECORATIVO SIMPLES MET. FLG ALTURA 7M | un |  | MTE.IP.POSTE | un |  |  | 1604.32 | 2016-07-18 | POSTE DECORATIVO SIMPLES METÁLICO FLANGEADO CÔNICO CONTÍNUO, ALTURA 7M, PINTADO NA COR BRANCA RAL 9003, ALTURA DE MONTAGEM A 6M, CONFECCIONAR FLANGE CONFORME DESENHO. |  |  | 0
110156 |  | FM Rodrigues | POSTE RETO TELECONICO 20 M | un |  | MTE.IP.POSTE | un |  |  | 25207.34 | 2015-09-14 | POSTE RETO TELECONICO 20 M EM AÇO GALVANIZADO A FOGO CONFORME DESENHO ANEXO |  |  | 0
110157 |  | FM Rodrigues | POSTE RC FIBRA DE VIDRO COM TOPO SEÇÃO QUADRADO 9 METROS ESFORÇO 150 DAN | un |  | MTE.IP.POSTE | un |  |  | 1587 | 2019-06-07 | POSTE RC FIBRA DE VIDRO COM TOPO SEÇÃO QUADRADO 9 METROS ESFORÇO 150 DAN |  |  | 0
110158 |  | FM Rodrigues | POSTE RC FIBRA DE VIDRO COM TOPO SEÇÃO QUADRADO 9 METROS ESFORÇO 300 DAN | un |  | MTE.IP.POSTE | un |  |  | 1874.5 | 2019-06-07 | POSTE RC FIBRA DE VIDRO COM TOPO SEÇÃO QUADRADO 9 METROS ESFORÇO 300 DAN |  |  | 0
110159 |  | FM Rodrigues | POSTE FIBRA CILINDRICO RETO 10 M DIAM. DIAM. TOPO 120MM BASE 260MM | un |  | MTE.IP.POSTE | un |  |  | 2625 | 2015-06-23 | POSTE FIBRA CILINDRICO RETO 10M ALT. TOTAL COM CONICIDADE REDUZIDA. BASE 260M DIAM. TOPO 120MM ENG COM ACABAMENTO NA COR CINZA (RAL 7001) POLIDO |  |  | 0
110160 |  | FM Rodrigues | POSTE CONCRETO RC 7/200 KG COM MICROSILICA | un |  | MTE.IP.POSTE | un |  |  | 480 | 2018-03-27 | POSTE CIRCULAR DE CONCRETO ARMADO, ABNT 8451-8452, 6154; CONICIDADE REDUZIDA; ALTURA 7M; DIAMETRO TOPO 110MM; DIAMETRO BASE 230MM; ESFORCO 200KG. COM MICROSILICA |  |  | 0
110161 |  | FM Rodrigues | POSTE MET. CIL. RETO ALTURA TOTAL 7 M | un |  | MTE.IP.POSTE | un |  |  | 1200 | 2015-06-23 | POSTE METALICO CILINDRICO RETO, ALTURA 7M, SEM JANELA DE INSPEÇÃO. PINTADO NA COR CINZA RAL 7001. DIAMETRO DO TUBO 114 MM. C/ FURO 75MM. ENGASTAMENTO DO POSTE DE 1.000 MM |  |  | 0
110162 |  | FM Rodrigues | POSTE DE CONCRETO RC 5/100 KG | un |  | MTE.IP.POSTE | un |  |  | 296 | 2015-08-04 | POSTE CIRCULAR DE CONCRETO ARMADO, ABNT 8451-8452, 6154; CONICIDADE REDUZIDA; ALTURA 5M; DIAMETRO TOPO 110MM; DIAMETRO BASE 230MM; ESFORCO 100KG. |  |  | 0
110163 |  | FM Rodrigues | POSTE DE CONCRETO RC 8/150 KG | un |  | MTE.IP.POSTE | un |  |  | 510 | 2015-09-21 | POSTE CIRCULAR DE CONCRETO ARMADO, ABNT 8451-8452, 6154; CONICIDADE REDUZIDA; ALTURA 8M; DIAMETRO TOPO 110MM; DIAMETRO BASE 230MM; ESFORCO 150KG. |  |  | 0
110164 |  | FM Rodrigues | POSTE MET. CONICO CONT. 8.450 M TOPO 114MM | un |  | MTE.IP.POSTE | un |  |  | 0 |  | POSTE METALICO 8.450 METROS, CONICO CONTINUO, AÇO GALVANIZADO, DIAMENTRO DA BASE 250MM, DIAM. TOPO 114MM PINTADO NA COR RAL 7001 |  |  | 0
110165 |  | FM Rodrigues | POSTE TELEC RETO 7000 MM ENG de 1000 MM (Altura TOTAL 8,0 m) DTP-TCRE.0730 | un |  | MTE.IP.POSTE | un |  |  | 990 | 2018-10-03 | POSTE TELECONICO RETO ENGASTADO, ACO GALV A FOGO, 8,0 M ALT TOTAL, SENDO 1000 MM DE ENGASTAMENTO PINT NA COR CINZA. |  |  | 0
110167 |  | FM Rodrigues | POSTE MET. EM FIBRA CÔNICO ALT. TOTAL 8M, DIÂMETRO TOPO 110MM, DIÂMETRO BASE 220MM ENGASTADO | un |  | MTE.IP.POSTE | un |  |  | 1900 | 2015-07-17 | POSTE METÁLICO REVESTIDO EM FIBRA CÔNICO, DIÂMETRO TOPO 110MM, DIÂMETRO BASE 220MM, PINTADO NA COR CINZA RAL 7001, ALTURA TOTAL 8M, ENGASTADO |  |  | 0
110168 |  | FM Rodrigues | POSTE CÔNICO CONT. MET. REV. RESINA 7 M UTIL ENG (ALT. TOTAL 8.45M) | un |  | MTE.IP.POSTE | un |  |  | 1600 | 2015-09-29 | POSTE CÔNICO CONTÍNUO METÁLICO REVESTIDO EM RESINA, DIÂMETRO BASE 220MM E TOPO 60MM, ALTURA ÚTIL 7M (ALT. TOTAL 8.45 MM) , ENGASTADO |  |  | 0
110169 |  | FM Rodrigues | POSTE TELEC RETO 12000 MM ENG de 1500 MM (Altura Ultil 10,5 m) | un |  | MTE.IP.POSTE | un |  |  | 1800 | 2019-10-14 | POSTE TELECONICO RETO ENGASTADO, ACO GALV A FOGO, 12,0 M ALT TOTAL, SENDO 1500 MM DE ENGASTAMENTO PINT NA COR CINZA. RAL 7001 DTP-TCRE.0730 |  |  | 0
110170 |  | FM Rodrigues | POSTE CONICO RETO FIBRA ALT. 8,50 MM (UTIL 7.000 METROS | un |  | MTE.IP.POSTE | un |  |  | 1700 | 2015-10-14 | POSTE CÔNICO RETO FIBRA ALTURA 8,50 P/ENGASTAR, DIAM TOPO INTERNO 60,3MM, DIAM TOPO EXTERNO 80MM, ALTURA COPO 140MM, COR PRETA RAL 9005, ENGASTAMENTO NO SOLO = 1500MM, SEM JANELA DE INSPEÇÃO. |  |  | 0
110171 |  | FM Rodrigues | POSTE DE FIBRA RC 7MX100KG ( POLIDO ) | un |  | MTE.IP.POSTE | un |  |  | 1370 | 2015-10-14 | POSTE CIRCULAR DE FIBRA POLIDO, ABNT 8451-8452, 6154; CONICIDADE REDUZIDA; ALTURA 7M; DIAMETRO TOPO 114MM; DIAMETRO 280MM; ESFORCO 100KG; ENGASTAMENTO NO SOLO 1300MM, ACABAMENTO POLIDO, COR CINZA, CONF ET GENG 007 DES 414 |  |  | 0
110172 |  | FM Rodrigues | POSTE TELECONICO CURVO SIMPLES ALTURA 10 M | un |  | MTE.IP.POSTE | un |  |  | 1121.25 | 2019-12-17 | POSTE TELECÔNICO CURVO SIMPLES, ALTURA TOTAL 10 MTS, COM Ø DE BASE 101 MM, Ø DE TOPO 60 MM, FABRICADO EM TUBO ESTRUTURAL, ATENDENDO NORMA DA ABNT 14744. PROVIDO DE 1 BRAÇO PROJETADO COM 1,65 MTS HORIZONTAL E 2,2 MTS VERTICAL, EM TUBO DE AÇO. FIXAÇÃO ATRAVÉS DE FLANGE DE AÇO PROVIDO DE ALETAS DE REFORÇO SOLDADA NA LATERAL DA BASE DO POSTE, PARA FIXAÇÃO EM BARREIRA DE CONCRETO. SEM JANELA DE INSPEÇÃO. ACABAMENTO GALVANIZADO A FOGO CONFORME NBR 6323. COR CINZA MUNSEL RAL 7001. |  |  | 0
110173 |  | FM Rodrigues | POSTE POLIGONAL 29M ALTURA TOTAL C/ 03 SUPORTES SEMI-CIRCULARES | un |  | MTE.IP.POSTE | un |  |  | 23292.6 | 2015-10-29 | POSTE POLIGONAL ENGASTADO 26000MM ALTURA ÚTIL, COM ENGASTAMENTO DE 3000MM, ALTURA TOTAL 29000MM, DIÂMETRO BASE 733,62MM, DIÂMETRO TOPO 280MM, COM 03 SUPORTES SEMI-CIRCULARES, DISPOSTOS A 2000MM UM DO OUTRO, SENDO O PRIMEIRO A 1000MM DO TOPO. ACABAMENTO GALVANIZADO, COR CINZA, RAL 7001 |  |  | 0
110174 |  | FM Rodrigues | POSTE TELECONICO 16 METROS | un |  | MTE.IP.POSTE | un |  |  | 3150 | 2015-12-03 | POSTE TELECONICO 16 METROS TOTAL E 14 METROS UTIL, COM TOPO DE 114,3MM SEM JANELA DE INSPEÇÃO, GALVANIZADO POR IMERSÃO A QUENTE CONFORME ABNT NBR 7414 E NBR 6323 |  |  | 0
110175 |  | FM Rodrigues | POSTE TELEC RETO ENG 10 M ALT TOTAL | un |  | MTE.IP.POSTE | un |  |  | 1310 | 2018-10-18 | POSTE TELECONICO RETO ENGASTADO, ACO GALV A FOGO, 10 M ALT TOTAL, SENDO 1 M DE ENGASTAMENTO PINT NA COR CINZA. DTP-TCRE.0930 |  |  | 0
110177 |  | FM Rodrigues | POSTE TELECÔNICO CURVO SIMPLES 10 METROS (TOTAL) | un |  | MTE.IP.POSTE | un |  |  | 1074 | 2015-12-17 | POSTE TELECÔNICO CURVO SIMPLES 10 METROS (ALT. TOTAL), ALTURA ÚTIL 9 MTS, 01 M DE ESGASTAMENTO, COM Ø DE BASE 101 MM, Ø DE TOPO 60 MM, FABRICADO EM TUBO ESTRUTURAL, ATENDENDO NORMA DA ABNT 14744. PROVIDO DE 1 BRAÇO PROJETADO HORIZONTALMENTE COM 1,65 MTS EM TUBO DE AÇO. SEM JANELA DE INSPEÇÃO. ACABAMENTO GALVANIZADO A FOGO CONFORME NBR 6323. |  |  | 0
110178 |  | FM Rodrigues | POSTE CONCRETO R 7M/200KG MS | un |  | MTE.IP.POSTE | un |  |  | 530 | 2015-11-17 | POSTE CIRCULAR DE CONCRETO ARMADO C/ EMULSAO MICROSILICA(EMS); ABNT 8451-8452, 6154,10787,9204; CONICIDADE REDUZIDA; ALT 7M; DIAM TOPO 110MM; ESFORCO 200KG. |  |  | 0
110179 |  | FM Rodrigues | POSTE ENG. CORNALINE 14M TOTAL C/ SUP. VELEIRO P/ DUAS LUM. | un |  | MTE.IP.POSTE | un |  |  | 2862 | 2019-10-08 | POSTE ENG. CORNALINE 14M TOTAL C/ SUP. VELEIRO P/ DUAS LUM. UN POSTE CORNALINE ENGASTADO, 14M ALTURA TOTAL, 12M ALTURA UTIL, C/ SUPORTE 02 PÉTALAS, AVANÇO HORIZONTAL 1,5M, AVANÇO VERTICAL 0,3M, LUMINÁRIA A 10° EM RELAÇÃO AO SOLO, A 10,5M DO PISO. |  |  | 0
110181 |  | FM Rodrigues | POSTE ORNAMENTAL MODELO THILIA-METALSINTER, SIMPLES, ALTURA ÚTIL 6M | un |  | MTE.IP.POSTE | un |  |  | 1331.65 | 2016-06-01 | POSTE ORNAMENTAL MODELO THILIA-METALSINTER, ENGASTADO, SIMPLES, ALTURA ÚTIL 6M, COR DE ACABAMENTO RAL7001, ENCAIXE DA LUMINÁRIA 60,3mm |  |  | 0
110182 |  | FM Rodrigues | POSTE ORNAMENTAL MODELO THILIA-METALSINTER, DUPLO, ALTURA ÚTIL 6M | un |  | MTE.IP.POSTE | un |  |  | 1566.85 | 2016-06-01 | POSTE ORNAMENTAL MODELO THILIA-METALSINTER, ENGASTADO, DUPLO, ALTURA ÚTIL DAS DUAS PÉTALAS 6M, COR DE ACABAMENTO RAL7001, ∅ ENCAIXE DA LUMINÁRIA 60mm |  |  | 0
110183 |  | FM Rodrigues | POSTE ORNAMENTAL MODELO THILIA-METALSINTER, DUPLO, ALTURA ÚTIL 8M | un |  | MTE.IP.POSTE | un |  |  | 2091.54 | 2016-08-04 | POSTE ORNAMENTAL MODELO THILIA-METALSINTER, ENGASTADO, DUPLO, ALTURA ÚTIL DAS DUAS PÉTALAS 8M, COR DE ACABAMENTO RAL7001, ∅ ENCAIXE DA LUMINÁRIA 60mm |  |  | 0
110184 |  | FM Rodrigues | POSTE ORNAMENTAL MODELO THILIA-METALSINTER, DUPLO, ALTURAS ÚTEIS 8M E 6M | un |  | MTE.IP.POSTE | un |  |  | 1650 | 2016-03-24 | POSTE ORNAMENTAL MODELO THILIA-METALSINTER, ENGASTADO, DUPLO, ALTURA ÚTIL DA PRIMEIRA PÉTALA 8M, ALTURA ÚTIL DA SEGUNDA PÉTALA 6M, COR DE ACABAMENTO RAL7001, ∅ ENCAIXE DA LUMINÁRIA 60mm |  |  | 0
110185 |  | FM Rodrigues | POSTE TELECÔNICO DE FIBRA 8M ALTURA TOTAL | un |  | MTE.IP.POSTE | un |  |  | 0 |  | POSTE TELECÔNICO DE FIBRA ENGASTADO 8M ALTURA TOTAL, 1M DE ENGASTAMENTO, 7M ALTURA ÚTIL, COR DE ACABAMENTO RAL7001, ∅ BASE 101,6mm, ∅ TOPO 60,3mm |  |  | 0
110186 |  | FM Rodrigues | POSTE TELECÔNICO RETO 8M ALTURA TOTAL | un |  | MTE.IP.POSTE | un |  |  | 949 | 2019-11-12 | POSTE TELECONICO RETO ENGASTADO, AÇO GALV A FOGO, 7,0 M ALTURA UTIL, 8,0 M ALTURA TOTAL, SENDO 1000 MM DE ENGASTAMENTO, PINT NA COR CINZA, RAL 7001, ∅ Base 101,6mm e ∅ Topo 60,3mm, DTP-TCRE.0730 |  |  | 0
110188 |  | FM Rodrigues | POSTE DE CONCRETO RC CONCRETO 20/600 KG MS | un |  | MTE.IP.POSTE | un |  |  | 3800 | 2016-12-16 | POSTE CIRCULAR DE CONC. ARMADO, C/ EMULSAO MICROSILICA(EMS) CONICIDADE REDUZIDA; ALTURA 20M; DIAMETRO TOPO 200MM; DIAMETRO BASE 600MM; ESFORCO 600KG. PESO 3.750KG; ENGASTAMENTO NO SOLO 2600MM; |  |  | 0
110189 |  | FM Rodrigues | POSTE CONCRETO RC 16/200 KG | un |  | MTE.IP.POSTE | un |  |  | 0 |  | POSTE CIRCULAR DE CONC. ARMADO, CONICIDADE REDUZIDA; ALTURA 16M; DIAMETRO TOPO 110MM; DIAMETRO BASE 320MM; ESFORCO 200KG. SEM MICROSILICA |  |  | 0
110190 |  | FM Rodrigues | POSTE DE CONCRETO DT 600/17 | un |  | MTE.IP.POSTE | un |  |  | 2950 | 2016-05-18 | POSTE DE CONCRETO ARMADO; ABNT 8451-8452,6154; TIPO DUPLO T; ALTURA 17M; DIMENSÄO DA BASE 450x616MM; TOPO 110X140MM; ESFORCO 600KGF; PESO 2.316,75KG; ENGASTAMENTO NO SOLO 2300MM |  |  | 0
110191 |  | FM Rodrigues | POSTE CONCRETO RC 11MX200KG MS | un |  | MTE.IP.POSTE | un |  |  | 0 |  | POSTE CIRCULAR DE CONCRETO ARMADO C/ EMULSAO MICROSILICA (EMS); ABNT 8451-8452, 6154,10787,9204; CONICIDADE REDUZIDA; ALTURA 11M; DIAM TOPO 110MM; DIAM BASE 270MM; ESFORCO 200KG.; ENGASTAMENTO SOLO 1700MM. |  |  | 0
110192 |  | FM Rodrigues | POSTE DE CONCRETO RC 6/100 KG | un |  | MTE.IP.POSTE | un |  |  | 0 |  | "POSTE CIRCULAR DE CONCRETO ARMADO, ABNT 8451-8452, 6154; CONICIDADE REDUZIDA; ALTURA 6M; DIAMETRO TOPO 110MM; DIAMETRO BASE 276MM; ESFORCO 100KG." |  |  | 0
110193 |  | FM Rodrigues | POSTE CONCRETO RC 17/600 KG MS | un |  | MTE.IP.POSTE | un |  |  | 2900 | 2016-09-08 | POSTE CIRCULAR DE CONC. ARMADO, ALTURA 17M ESFORCO 600KG. COM MICROSILICA |  |  | 0
110194 |  | FM Rodrigues | POSTE METÁLICO MOD LUTÉCIA C/ BRAÇO AUXILIAR P/ 01 PÉTALA, ENGASTADO 06M ALTURA ÚTIL | un |  | MTE.IP.POSTE | un |  |  | 1408.9 | 2016-06-02 | POSTE METÁLICO, MODELO LUTÉCIA C/ BRAÇO AUXILIAR P/ 01 PÉTALA, ENGASTADO, AÇO GALVANIZADO A FOGO C/ PINTURA POLIESTER, 06M ALTURA ÚTIL, RAL 1003 |  |  | 0
110195 |  | FM Rodrigues | POSTE METÁLICO, MOD LUTÉCIA C/ BRAÇO AUXILIAR P/ 01 PÉTALA, ENGASTADO 06M ALTURA ÚTIL | un |  | MTE.IP.POSTE | un |  |  | 0 |  | POSTE METÁLICO, MODELO LUTÉCIA C/ BRAÇO AUXILIAR P/ 01 PÉTALA, ENGASTADO, AÇO GALVANIZADO A FOGO , 06M ALTURA ÚTIL, RAL 7001 |  |  | 0
110196 |  | FM Rodrigues | POSTE METÁLICO, MODELO LUTÉCIA C/ BRAÇO AUXILIAR P/ 02 PÉTALAS, ENGASTADO 6M ALTURA ÚTIL | un |  | MTE.IP.POSTE | un |  |  | 0 |  | POSTE METÁLICO, MODELO LUTÉCIA C/ BRAÇO AUXILIAR P/ 02 PÉTALAS, ENGASTADO, AÇO GALVANIZADO A FOGO, 06M ALTURA ÚTIL, RAL 7001 |  |  | 0
110197 |  | FM Rodrigues | POSTE METÁLICO, MODELO LUTÉCIA C/ BRAÇO AUXILIAR P/ 01 PÉTALA, ENGASTADO 08M ALTURA ÚTIL | un |  | MTE.IP.POSTE | un |  |  | 0 |  | POSTE METÁLICO, MODELO LUTÉCIA C/ BRAÇO AUXILIAR P/ 01 PÉTALA, ENGASTADO, AÇO GALVANIZADO A FOGO , 08M ALTURA ÚTIL, RAL 7001 |  |  | 0
110198 |  | FM Rodrigues | POSTE METÁLICO, MODELO LUTÉCIA C/ BRAÇO AUXILIAR P/ 01 PÉTALA, ENGASTADO 10M ALTURA ÚTIL | un |  | MTE.IP.POSTE | un |  |  | 0 |  | POSTE METÁLICO, MODELO LUTÉCIA C/ BRAÇO AUXILIAR P/ 01 PÉTALA, ENGASTADO, AÇO GALVANIZADO A FOGO , 10M ALTURA ÚTIL, RAL 7001 |  |  | 0
110199 |  | FM Rodrigues | POSTE METÁLICO, MODELO LUTÉCIA C/ BRAÇO AUXILIAR P/ 02 PÉTALAS, ENGASTADO 14M ALTURA ÚTIL | un |  | MTE.IP.POSTE | un |  |  | 0 |  | POSTE METÁLICO, MODELO LUTÉCIA C/ BRAÇO AUXILIAR P/ 02 PÉTALAS, ENGASTADO, AÇO GALVANIZADO A FOGO, 14M ALTURA ÚTIL, RAL 7001 |  |  | 0
110200 |  | FM Rodrigues | POSTE METÁLICO, MODELO LUTÉCIA C/ BRAÇO AUXILIAR P/ 02 PÉTALAS, ENGASTADO 14M E 06M DE ALTURA ÚTIL | un |  | MTE.IP.POSTE | un |  |  | 0 |  | POSTE METÁLICO, MODELO LUTÉCIA C/ BRAÇO AUXILIAR P/ 02 PÉTALAS, ENGASTADO, AÇO GALVANIZADO A FOGO, 14M E 06M DE ALTURA ÚTIL, RAL 7001 |  |  | 0
110201 |  | FM Rodrigues | POSTE METÁLICO, MODELO LUTÉCIA C/ BRAÇO AUXILIAR P/ 01 PÉTALA, FLANGEADO 06M ALTURA ÚTIL | un |  | MTE.IP.POSTE | un |  |  | 0 |  | POSTE METÁLICO, MODELO LUTÉCIA C/ BRAÇO AUXILIAR P/ 01 PÉTALA, FLANGEADO, AÇO GALVANIZADO A FOGO , 06M ALTURA ÚTIL, RAL 7001 |  |  | 0
110202 |  | FM Rodrigues | POSTE METÁLICO, MODELO LUTÉCIA C/ BRAÇO AUXILIAR P/ 01 PÉTALA, FLANGEADO 08M ALTURA ÚTIL | un |  | MTE.IP.POSTE | un |  |  | 0 |  | POSTE METÁLICO, MODELO LUTÉCIA C/ BRAÇO AUXILIAR P/ 01 PÉTALA, FLANGEADO, AÇO GALVANIZADO A FOGO , 08M ALTURA ÚTIL, RAL 7001 |  |  | 0
110203 |  | FM Rodrigues | POSTE METÁLICO, MODELO LUTÉCIA C/ BRAÇO AUXILIAR P/ 01 PÉTALA 10M ALTURA ÚTIL | un |  | MTE.IP.POSTE | un |  |  | 0 |  | POSTE METÁLICO, MODELO LUTÉCIA C/ BRAÇO AUXILIAR P/ 01 PÉTALA, FLANGEADO, AÇO GALVANIZADO A FOGO , 10M ALTURA ÚTIL, RAL 7001 |  |  | 0
110204 |  | FM Rodrigues | POSTE ORNAMENTAL MODELO THILIA-METALSINTER, SIMPLES, ALTURA ÚTIL 6M - RAL 1003 | un |  | MTE.IP.POSTE | un |  |  | 1331.65 | 2016-06-01 | POSTE METÁLICO, MODELO THILIA C/ BRAÇO AUXILIAR P/ 01 PÉTALA, ENGASTADO, AÇO GALVANIZADO A FOGO C/ PINTURA POLIESTER, 06M ALTURA ÚTIL, RAL 1003 |  |  | 0
110205 |  | FM Rodrigues | POSTE ORNAMENTAL MODELO THILIA-METALSINTER, SIMPLES, ALTURA ÚTIL 8M | un |  | MTE.IP.POSTE | un |  |  | 1535.1 | 2016-06-01 | POSTE METÁLICO, MODELO THILIA C/ BRAÇO AUXILIAR P/ 01 PÉTALA, ENGASTADO, AÇO GALVANIZADO A FOGO , 08M ALTURA ÚTIL, RAL 7001 |  |  | 0
110206 |  | FM Rodrigues | POSTE ORNAMENTAL MODELO THILIA-METALSINTER, SIMPLES, ALTURA ÚTIL 10M | un |  | MTE.IP.POSTE | un |  |  | 2000 | 2016-08-19 | POSTE METÁLICO, MODELO THILIIA C/ BRAÇO AUXILIAR P/ 01 PÉTALA, ENGASTADO, AÇO GALVANIZADO A FOGO , 10M ALTURA ÚTIL, RAL 7001 |  |  | 0
110207 |  | FM Rodrigues | POSTE ORNAMENTAL MODELO THILIA-METALSINTER, DUPLO, ALTURA ÚTIL 14M | un |  | MTE.IP.POSTE | un |  |  | 4150 | 2016-08-19 | POSTE METÁLICO, MODELO THILIA C/ BRAÇO AUXILIAR P/ 02 PÉTALAS, ENGASTADO, AÇO GALVANIZADO A FOGO, 14M ALTURA ÚTIL, RAL 7001 |  |  | 0
110208 |  | FM Rodrigues | POSTE ORNAMENTAL MODELO THILIA-METALSINTER, DUPLO, ALTURA ÚTIL 14M E 06M | un |  | MTE.IP.POSTE | un |  |  | 4436.8 | 2016-06-01 | POSTE METÁLICO, MODELO THILIA C/ BRAÇO AUXILIAR P/ 02 PÉTALAS, ENGASTADO, AÇO GALVANIZADO A FOGO, 14M E 06M DE ALTURA ÚTIL, RAL 7001 |  |  | 0
110209 |  | FM Rodrigues | POSTE ORNAMENTAL FLG MODELO THILIA-METALSINTER, SIMPLES, ALTURA ÚTIL 6M - RAL 1003 | un |  | MTE.IP.POSTE | un |  |  | 1350.2 | 2016-06-01 | POSTE METÁLICO, MODELO THILIA C/ BRAÇO AUXILIAR P/ 01 PÉTALA, FLANGEADO, AÇO GALVANIZADO A FOGO , 06M ALTURA ÚTIL, RAL 1003 |  |  | 0
110210 |  | FM Rodrigues | POSTE ORNAMENTAL FLG MODELO THILIA-METALSINTER, SIMPLES, ALTURA ÚTIL 8M - RAL 7001 | un |  | MTE.IP.POSTE | un |  |  | 1553.65 | 2016-06-01 | POSTE METÁLICO, MODELO THILIA C/ BRAÇO AUXILIAR P/ 01 PÉTALA, FLANGEADO, AÇO GALVANIZADO A FOGO , 08M ALTURA ÚTIL, RAL 7001 |  |  | 0
110211 |  | FM Rodrigues | POSTE ORNAMENTAL FLG MODELO THILIA-METALSINTER, SIMPLES, ALTURA ÚTIL 10M - RAL 7001 | un |  | MTE.IP.POSTE | un |  |  | 2000 | 2016-08-19 | POSTE METÁLICO, MODELO THILIA C/ BRAÇO AUXILIAR P/ 01 PÉTALA, FLANGEADO, AÇO GALVANIZADO A FOGO , 10M ALTURA ÚTIL, RAL 7001 |  |  | 0
110212 |  | FM Rodrigues | POSTE METÁLICO, MODELO LUTÉCIA C/ BRAÇO AUXILIAR P/ 02 PÉTALAS, ENGASTADO 12M E 05M DE ALTURA ÚTIL | un |  | MTE.IP.POSTE | un |  |  | 3936.4 | 2016-06-02 | POSTE METÁLICO, MODELO LUTÉCIA C/ BRAÇO AUXILIAR P/ 02 PÉTALAS, ENGASTADO, AÇO GALVANIZADO A FOGO, 12M E 05M DE ALTURA ÚTIL, RAL 7001 |  |  | 0
110221 |  | FM Rodrigues | POSTE TELECONICO AÇO GALV. A FOGO ALT. TOTAL 6 METROS (TUBOS 114 X 89 X 76 X 60 MM) | un |  | MTE.IP.POSTE | un |  |  | 847.8 | 2016-08-24 | POSTE TELECONICO AÇO GALV. A FOGO ALT. TOTAL 6 METROS (TUBOS 114 X 89 X 76 X 60 MM) ENGASTAMENTO 1.000 MM |  |  | 0
110222 |  | FM Rodrigues | POSTE ORNAMENTAL MODELO THILIA-METALSINTER, SIMPLES, ALTURA ÚTIL 12M - ENGASTADO | un |  | MTE.IP.POSTE | un |  |  | 3075.55 | 2016-08-04 | POSTE METÁLICO, MODELO THILIA C/ BRAÇO AUXILIAR P/ 01 PÉTALA, ENGASTADO, AÇO GALVANIZADO A FOGO , 12M ALTURA ÚTIL, RAL 7001 |  |  | 0
110223 |  | FM Rodrigues | POSTE ORNAMENTAL MODELO THILIA-METALSINTER, DUPLO, ALTURA ÚTIL 12M - ENGASTADO | un |  | MTE.IP.POSTE | un |  |  | 3757.44 | 2016-08-04 | POSTE METÁLICO, MODELO THILIA C/ BRAÇO AUXILIAR P/ 02 PÉTALA, ENGASTADO, AÇO GALVANIZADO A FOGO , 12M ALTURA ÚTIL, RAL 7001 |  |  | 0
110224 |  | FM Rodrigues | POSTE ORNAMENTAL MODELO THILIA-METALSINTER, SIMPLES, ALTURA ÚTIL 12M - FLANGEADO LATERALMENTE | un |  | MTE.IP.POSTE | un |  |  | 3850.33 | 2016-08-04 | POSTE METÁLICO, MODELO THILIA C/ BRAÇO AUXILIAR P/ 01 PÉTALA, FLANGEADO LATERALMENTE, AÇO GALVANIZADO A FOGO , 12M ALTURA ÚTIL, RAL 7001 |  |  | 0
110225 |  | FM Rodrigues | POSTE CIRCULAR DE CONCRETO 16 X 200 KG MS | un |  | MTE.IP.POSTE | un |  |  | 2042 | 2018-08-27 | POSTE CIRCULAR DE CONC. ARMADO, COM MICROSILICA; ALTURA 16M; DIAMETRO TOPO 110MM; DIAMETRO BASE 320MM; ESFORCO 200KG MS |  |  | 0
110226 |  | FM Rodrigues | POSTE ORNAMENTAL MODELO THILIA-METALSINTER, SIMPLES, ALTURA ÚTIL 12M - FLANGEADO PISO | un |  | MTE.IP.POSTE | un |  |  | 2793.45 | 2016-08-04 | "Poste metálico Modelo Thilia METALSINTER Poste tipo Flangeado no piso. SIMPLES, altura útil Luminária: 12m. Cor de Acabamento: Cinza RAL 7001" |  |  | 0
110227 |  | FM Rodrigues | POSTE ORNAMENTAL MODELO THILIA-METALSINTER, TRIPLO, ALTURA ÚTIL 12M - ENGASTADO | un |  | MTE.IP.POSTE | un |  |  | 4088.1 | 2016-08-04 | "Poste metálico Modelo Thilia METALSINTER Poste tipo Engastado. TRIPLO, altura útil Luminária: 12m. Cor de Acabamento: Cinza RAL 7001" |  |  | 0
110228 |  | FM Rodrigues | POSTE ORNAMENTAL MODELO THILIA-METALSINTER, TRIPLO, ALTURA ÚTIL 8M - ENGASTADO | un |  | MTE.IP.POSTE | un |  |  | 2594.96 | 2016-08-04 | "Poste metálico Modelo Thilia METALSINTER Poste tipo Engastado. TRIPLO, altura útil Luminária: 8m. Cor de Acabamento: Cinza RAL 7001" |  |  | 0
110229 |  | FM Rodrigues | POSTE ORNAMENTAL MODELO THILIA-METALSINTER, DUPLO, ALTURA ÚTIL 12M - FLANGEADO PISO | un |  | MTE.IP.POSTE | un |  |  | 2793.45 | 2016-08-10 | Poste metálico Modelo Thilia METALSINTER Poste tipo Flangeado no piso. DUPLO, altura útil Luminária: 12m. Cor de Acabamento: Cinza RAL 7001 |  |  | 0
110230 |  | FM Rodrigues | Poste Thilia Flangeado Duplo 6m e 8m | un |  | MTE.IP.POSTE | un |  |  | 3000 | 2016-09-01 | "Poste metálico Modelo Thilia METALSINTER Poste tipo Flangeado Lateral. DUPLO, alturas úteis das Luminárias: 6m e 8m. Cor de Acabamento: Cinza RAL 7001 " |  |  | 0
110231 |  | FM Rodrigues | Poste Thilia Flangeado Duplo Lateral 10m | un |  | MTE.IP.POSTE | un |  |  | 3100 | 2016-09-01 | "Poste metálico Modelo Thilia METALSINTER Poste tipo Flangeado Lateral. DUPLO, altura útil Luminária: 10m. Cor de Acabamento: Cinza RAL 7001 " |  |  | 0
110232 |  | FM Rodrigues | Poste Cônico Contínuo Reto Especial flangeado, 12 Metros Altura Útil, Flangeado | un |  | MTE.IP.POSTE | un |  |  | 2790 | 2016-09-01 | "Poste Cônico Contínuo Reto Especial, 12 Metros Altura Útil, Flangeado, Galvanizado a FogoSem Janela de Inspeção, Classe 170 " |  |  | 0
110234 |  | FM Rodrigues | POSTE METALICO MODELO THILIA METALSINTER FLANGEADO DUPLO ALT UTIL 9M E 7M P( 10 ) | un |  | MTE.IP.POSTE | un |  |  | 0 |  | POSTE METALICO MODELO THILIA METALSINTER FLANGEADO DUPLO ALT UTIL 9M E 7M P( 10 ) |  |  | 0
110235 |  | FM Rodrigues | POSTE MOD THILIA METALSINTER POSTE ENG.DUPLO ALT UTIL 9M E 7M RAL 70001 (P11 A) | un |  | MTE.IP.POSTE | un |  |  | 0 |  | POSTE MOD THILIA METALSINTER POSTE ENG.DUPLO ALT UTIL 9M E 7M RAL 70001 (P11 A) |  |  | 0
110236 |  | FM Rodrigues | POSTE TELECONICO METALICO FLANGEADO DE ALT TOTAL 12M AÇO DE Ø4"X6000MM E Ø5"X6000MM | un |  | MTE.IP.POSTE | un |  |  | 2730 | 2016-09-23 | POSTE TELECONICO METALICO FLANGEADO DE ALTURA TOTAL 12M FABRICADO EM TUBO DE AÇO DE Ø4"X6000MM E Ø5"X6000MM GALV A FOGO E PINTADO EPOX NA COR A DEFINIR. |  |  | 0
110238 |  | FM Rodrigues | POSTE CONCRETO DT 9MX300KG COM MICROSÍLICA | un |  | MTE.IP.POSTE | un |  |  | 561 | 2016-12-12 | "POSTE DE CONCRETO ARMADO; ABNT 8451-8452,6154; TIPO DUPLO T; ALTURA 9M; DIMENSÄO DA BASE 290x392MM; TOPO 110X140MM; ESFORCO 300KG; PESO 750KG; ENGASTAMENTO NO SOLO 700MM |  |  | 0
110239 |  | FM Rodrigues | POSTE CONCRETO DT 9MX150KG COM MICROSÍLICA | un |  | MTE.IP.POSTE | un |  |  | 418 | 2016-12-12 | "POSTE DE CONCRETO ARMADO; ABNT 8451-8452,6154; TIPO DUPLO T; ALTURA 9M; DIMENSAO DA BASE 190X264MM; TOPO 100X120MM; ESFORCO 150KG; PESO 458KG; ENGASTAMENTO NO SOLO 700MM; PADRAO CITELUZ ET GENG 007; DESENHO N.22" |  |  | 0
110244 |  | FM Rodrigues | POSTE TELECÔNICO ENG.ALTURA TOTAL 12M BASE DE 141,3MM E 114M DE TOPO. | un |  | MTE.IP.POSTE | un |  |  | 1605.5 | 2017-01-20 | POSTE TELECÔNICO ENGASTADO COM ALTURA TOTAL 12M, ALTURA ÚTIL 10,20M COM BASE DE 141,3MM E 114M DE TOPO. |  |  | 0
110245 |  | FM Rodrigues | POSTE TELECONICO DE 6000MM COM FLANGE LATERAL PARA FIXAÇÃO EM ALÇAS DE VIADUTO. GALV A FOGO | un |  | MTE.IP.POSTE | un |  |  | 450 | 2017-11-29 | POSTE TELECONICO DE 6000MM COM FLANGE LATERAL PARA FIXAÇÃO EM ALÇAS DE VIADUTO. GALV A FOGO |  |  | 0
110246 |  | FM Rodrigues | POSTE TELEC CURVA SUAVE SIMPLES 9M FLG | un |  | MTE.IP.POSTE | un |  |  | 873.6 | 2017-09-14 | POSTE TELECONICO FLANGEADO SIMPLES COM ALTURA 9 METROS CURVA SUAVE FABRICADO EM TUBO DE AÇO GALVANIZADO A FOGO COM ACABAMENTO EM PINTURA ELETROSTATICA EPOXI NA COR CINZA |  |  | 0
110247 |  | FM Rodrigues | POSTE TELEC CURVA SUAVE DUPLO 9M ENGAST | un |  | MTE.IP.POSTE | un |  |  | 1767 | 2019-10-14 | POSTE TELECONICO DUPLO ENGASTADO COM ALTURA 9 METROS CURVA SUAVE FABRICADO EM TUBO DE AÇO GALVANIZADO A FOGO COM ACABAMENTO EM PINTURA ELETROSTATICA EPOXI NA COR CINZA |  |  | 0
110248 |  | FM Rodrigues | POSTE TELEC CURVA SUAVE DUPLO ALTURAS 7M E 9M ENGAST | un |  | MTE.IP.POSTE | un |  |  | 1060 | 2018-11-26 | POSTE TELECONICO DUPLO ENGASTADO COM ALTURAS 7 E 9 METROS CURVA SUAVE FABRICADO EM TUBO DE AÇO GALVANIZADO A FOGO COM ACABAMENTO EM PINTURA ELETROSTATICA EPOXI NA COR CINZA |  |  | 0
110250 |  | FM Rodrigues | POSTE TELECONICO P CURVO SIMPLES 7M FLG MOD SANTANA JR. FAB POSTEMAX | un |  | MTE.IP.POSTE | un |  |  | 630 | 2017-10-02 | POSTE TELECONICO P CURVO SIMPLES 7M FLG MOD SANTANA JR. FAB POSTEMAX |  |  | 0
110252 |  | FM Rodrigues | POSTE TELECONICO CURVO 9500MM PARA ENGASTE GALVANIZADO A FOGO E PINTADO. | un |  | MTE.IP.POSTE | un |  |  | 1200 | 2019-10-03 | POSTE TELECONICO CURVO 9500MM PARA ENGASTE GALVANIZADO A FOGO E PINTADO. |  |  | 0
110253 |  | FM Rodrigues | POSTE TELEC. RETO 10M FLANGEADO. GALV A FOGO E PINTADO | un |  | MTE.IP.POSTE | un |  |  | 1318.41 | 2018-03-14 | POSTE TELEC. RETO 10M FLANGEADO. GALV A FOGO E PINTADO |  |  | 0
110254 |  | FM Rodrigues | POSTE TELECONICO DE 6000MM COM FLANGEADO NO PISO. GALV A FOGO | un |  | MTE.IP.POSTE | un |  |  | 450 | 2018-03-01 | POSTE TELECONICO DE 6000MM COM FLANGEADO NO PISO. GALV A FOGO |  |  | 0
110255 |  | FM Rodrigues | POSTE TELECONICO 12.000 MM FLANGEADO NO PISO | un |  | MTE.IP.POSTE | un |  |  | 1445 | 2018-03-06 | POSTE TELECONICO FLANGEADO NO PISO ACO GALV A FOGO, 12,0 M ALT TOTAL, FLANGE 300 x 300 x 9,5. PINT NA COR CINZA. RAL 7001 |  |  | 0
110256 |  | FM Rodrigues | POSTE TELECONICO ENGASTADO DE 6000MM | un |  | MTE.IP.POSTE | un |  |  | 425 | 2018-03-14 | POSTE TELECONICO ENGASTADO DE 6000MM COM 1.000mm ESGASTAMENTO GALV A FOGO |  |  | 0
110258 |  | FM Rodrigues | POSTE TELECÔNICO 8,40M FLG LATERAL | un |  | MTE.IP.POSTE | un |  |  | 924 | 2018-06-08 | POSTE TELECÔNICO RETO, ALTURA TOTAL 8,40 MTS, COM Ø DE BASE 101 MM, Ø DE TOPO 60 MM, FABRICADO EM TUBO ESTRUTURAL, ATENDENDO NORMA DA ABNT 14744. FIXAÇÃO ATRAVÉS DE FLANGE DE AÇO PROVIDO DE ALETAS DE REFORÇO SOLDADA NA LATERAL DA BASE DO POSTE, PARA FIXAÇÃO EM BARREIRA DE CONCRETO. SEM JANELA DE INSPEÇÃO. ACABAMENTO GALVANIZADO A FOGO CONFORME NBR 6323. COR CINZA MUNSEL RAL 7001. |  |  | 0
110259 |  | FM Rodrigues | POSTE TELECÔNICO CURVO DUPLO 12M ALTURA TOTAL FLG NO PISO | un |  | MTE.IP.POSTE | un |  |  | 1730 | 2018-09-04 | POSTE TELECÔNICO CURVO DUPLO 12M ALTURA TOTAL, COM FLANGE NA BASE, ANGULAÇÃO LUMINÁRIA 10°, COM FURO PRA ENTRADA DE ENERGIA |  |  | 0
110260 |  | FM Rodrigues | POSTE TELECÔNICO CURVO SIMPLES 12M ALTURA UTIL ENG 2 METROS | un |  | MTE.IP.POSTE | un |  |  | 1560 | 2018-09-04 | POSTE TELECÔNICO CURVO SIMPLES 12M ALTURA UTIL, ENGASTADO, ANGULAÇÃO LUMINÁRIA 10° ENGASTAMENTO 2 METROS |  |  | 0
110261 |  | FM Rodrigues | POSTE TELECÔNICO CURVO DUPLO 12M ALTURA TOTAL FLG LATERAL | un |  | MTE.IP.POSTE | un |  |  | 1730 | 2018-07-16 | POSTE TELECÔNICO CURVO DUPLO 12M ALTURA TOTAL FLG LATERAL |  |  | 0
110262 |  | FM Rodrigues | POSTE TELEC 12M ALTURA UTIL ENG 2000 metros | un |  | MTE.IP.POSTE | un |  |  | 1350 | 2018-07-25 | POSTE TELEC 12M ALTURA UTIL ENG 2000 metros |  |  | 0
110263 |  | FM Rodrigues | POSTE TELEC. CURVO DUPLO 8500 FLANGEADO GALVANIZADO E PINTADO | un |  | MTE.IP.POSTE | un |  |  | 967 | 2019-11-25 | POSTE TELECONICO ESPECIAL CURVO DUPLO 8500 M FLANGEADO GALV A FOGO E PINTADO |  |  | 0
110264 |  | FM Rodrigues | POSTE TELECONICO CURVO DUPLO 5,5 METROS | un |  | MTE.IP.POSTE | un |  |  | 820 | 2018-10-11 | POSTE TELECÔNICO CURVO DUPLO, ALTURA ÚTIL 5,5 MTS, FABRICADO EM TUBO ESTRUTURAL. SEM JANELA DE INSPEÇÃO. ACABAMENTO GALVANIZADO A FOGO. |  |  | 0
110266 |  | FM Rodrigues | POSTE TELECONICO CURVO DUPLO ALTURA UTIL 7 METROS | un |  | MTE.IP.POSTE | un |  |  | 1059 | 2019-10-14 | POSTE TELECÔNICO CURVO DUPLO, ALTURA ÚTIL 7 MTS, FABRICADO EM TUBO ESTRUTURAL. SEM JANELA DE INSPEÇÃO. ACABAMENTO GALVANIZADO A FOGO. |  |  | 0
110267 |  | FM Rodrigues | POSTE TELECONICO CURVO SIMPLES ALTURA UTIL 7M FLG LATERAL | un |  | MTE.IP.POSTE | un |  |  | 981 | 2018-11-09 | POSTE TELECÔNICO CURVO SIMPLES, ALTURA ÚTIL 7 MTS, FABRICADO EM TUBO ESTRUTURAL. FIXAÇÃO ATRAVÉS DE FLANGE DE AÇO SOLDADA NA LATERAL DA BASE DO POSTE, PARA FIXAÇÃO EM BARREIRA DE CONCRETO. SEM JANELA DE INSPEÇÃO. ACABAMENTO GALVANIZADO A FOGO. |  |  | 0
110270 |  | FM Rodrigues | POSTE DE AÇO PARA ILUMINAÇÃO ORNAMENTAL MODELO P2A, FLANG 06m ALTURA UTIL | un |  | MTE.IP.POSTE | un |  |  | 10037.39 | 2020-06-04 | POSTE DE AÇO PARA ILUMINAÇÃO ORNAMENTAL, FLANGEADO COM BASE E CHUMBADORES, 06m DE ALTURA UTIL, PROVIDO DE 02 BRAÇOS A 180° PARA APLICAÇÃO DE PROJETORES, FABRICAÇÃO EM TUBO DE AÇO COM PERFIL QUADRADO, ACABAMENTO GALVANIZADO A FOGO E PINTADO COM TINTA EM POLIÉSTER NA COR BRANCA. |  |  | 0
110273 |  | FM Rodrigues | TORRE PARA ILUMINAÇÃO ORNAMENTAL MODELO P4, INCLINAÇÃO DE 10°, FLANGEADO 18m DE ALTURA | un |  | MTE.IP.POSTE | un |  |  | 57495.35 | 2020-06-04 | TORRE PARA ILUMINAÇÃO ORNAMENTAL, INCLINAÇÃO DE 10°, FLANGEADO COM BASE E CHUMBADORES, 18m DE ALTURA UTIL, PROVIDA DE COMPARTIMENTOS PARA APLICAÇÃO DE 06 PROJETORES, FABRICAÇÃO EM ESTRUTURA DE AÇO DE PERFIL CÔNICO POLIGONAL, ACABAMENTO GALVANIZADO A FOGO E PINTADO COM TINTA EM POLIÉSTER NA COR BRANCA. |  |  | 0
110274 |  | FM Rodrigues | POSTE DE AÇO PARA ILUMINAÇÃO ORNAMENTAL MODELO P10, FLANG 4m ALTURA UTIL | un |  | MTE.IP.POSTE | un |  |  | 9035 | 2020-06-04 | POSTE DE AÇO PARA ILUMINAÇÃO ORNAMENTAL, FLANGEADO COM BASE E CHUMBADORES, 04m DE ALTURA UTIL, PROVIDO DE BRAÇO SIMPLES PARA APLICAÇÃO DE PROJETOR, FABRICAÇÃO EM TUBO DE AÇO COM PERFIL QUADRADO, ACABAMENTO GALVANIZADO A FOGO E PINTADO COM TINTA EM POLIÉSTER NA COR BRANCA. |  |  | 0
110275 |  | FM Rodrigues | POSTE CONCRETO DT 7MX100KG | un |  | MTE.IP.POSTE | un |  |  | 210 | 2020-01-15 | POSTE DE CONCRETO ARMADO; TIPO DUPLO T; ALTURA 7M; ESFORCO 100KG; ENGASTAMENTO NO SOLO 700MM; |  |  | 0
110276 |  | FM Rodrigues | POSTE TELECONICO CURVO SIMPLES ENG. 8500MM (ALTURA UTIL 7 METROS) | un |  | MTE.IP.POSTE | un |  |  | 880 | 2020-04-30 | POSTE TELECÔNICO CURVO SIMPLES ENGASTADO, ALTURA TOTAL 8500MM; ALTURA ÚTIL 7 MTS, FABRICADO EM TUBO ESTRUTURAL. SEM JANELA DE INSPEÇÃO. ACABAMENTO GALVANIZADO A FOGO |  |  | 0
110277 |  | FM Rodrigues | POSTE TELECONICO CURVO DUPLO 9500MM PARA ENGASTE GALVANIZADO - REDE SUBTERRÂNEA | un |  | MTE.IP.POSTE | un |  |  | 2450 | 2019-03-12 | POSTE TELECONICO CURVO DUPLO 9500MM PARA ENGASTE GALVANIZADO A FOGO E PINTADO SEM FURO PARA ENTRADA DE REDE BT. |  |  | 0
110278 |  | FM Rodrigues | POSTE TELEC CURVO SUAVE DUPLO ALTURAS 7M E 5M ENGAST ALTURA TOTAL 8500MM | un |  | MTE.IP.POSTE | un |  |  | 1350 | 2019-05-02 | POSTE TELECONICO DUPLO ENGASTADO COM ALTURA UTIL 7 E 5 METROS E ALTURA TOTAL 8500MM CURVA SUAVE FABRICADO EM TUBO DE AÇO GALVANIZADO A FOGO COM ACABAMENTO EM PINTURA ELETROSTATICA EPOXI NA COR CINZA |  |  | 0
110279 |  | FM Rodrigues | POSTE TELECONICO FLANGEADO; GALV A FOGO, ALT 10M, DIAM 114MM. FLANGE DE 350mmX350mm | un |  | MTE.IP.POSTE | un |  |  | 1490 | 2019-07-15 | POSTE TELECONICO FLANGEADO; GALV A FOGO, ALT 10M, DIAM 114MM. FLANGE DE 350mmX350mm |  |  | 0
110280 |  | FM Rodrigues | POSTE CIRCULAR DE CONC. ARMADO, ALTURA 18M ESFORCO 600KG. COM MICROSILICA | un |  | MTE.IP.POSTE | un |  |  | 4770 | 2019-08-22 | POSTE CIRCULAR DE CONC. ARMADO, ALTURA 18M ESFORCO 600KG. COM MICROSILICA |  |  | 0
110281 |  | FM Rodrigues | POSTE TELECÔNICO CURVA SUAVE, SIMPLES, ALTURA ÚTIL 6M | un |  | MTE.IP.POSTE | un |  |  | 910 | 2019-12-02 | POSTE TELECÔNICO CURVA SUAVE, ENGASTADO, SIMPLES, ALTURA ÚTIL 6M, COR DE ACABAMENTO RAL7001, ENCAIXE DA LUMINÁRIA 60,3mm |  |  | 0
110282 |  | FM Rodrigues | POSTE TELECÔNICO CURVA SUAVE, DUPLO, ALTURA ÚTIL 6M | un |  | MTE.IP.POSTE | un |  |  | 1090 | 2019-10-14 | POSTE TELECÔNICO CURVA SUAVE, ENGASTADO, DUPLO, ALTURA ÚTIL 6M, COR DE ACABAMENTO RAL7001, ENCAIXE DA LUMINÁRIA 60,3mm |  |  | 0
110284 |  | FM Rodrigues | POSTE TELEC CURVO DUPLO DOIS NÍVEIS 10 E 8 MTS ENG | un |  | MTE.IP.POSTE | un |  |  | 1285.5 | 2020-03-16 | POSTE TELECONICO CURVO DUPLO ENGASTADO COM DOIS NÍVEIS DE ALTURAS ÚTEIS DE 10 E 8 METROS, AVANÇO HORIZONTAL 1,65MTS, ENGASTE DE 1,5MTS FABRICADO EM TUBO DE AÇO GALVANIZADO A FOGO COM ACABAMENTO EM PINTURA ELETROSTÁTICA EPOXI NA COR CINZA RAL 7001, SEM JANELA DE INSPEÇÃO. |  |  | 0
110285 |  | FM Rodrigues | POSTE TELEC CURVO DUPLO ALT UTIL 8MTS ENG | un |  | MTE.IP.POSTE | un |  |  | 1115 | 2020-03-16 | POSTE TELECONICO CURVO DUPLO ENGASTADO COM ALTURA ÚTIL 8 METROS, AVANÇO HORIZONTAL 1,65MTS, ENGASTE DE 1MTS FABRICADO EM TUBO DE AÇO GALVANIZADO A FOGO COM ACABAMENTO EM PINTURA ELETROSTÁTICA EPOXI NA COR CINZA RAL 7001, SEM JANELA DE INSPEÇÃO. |  |  | 0
110286 |  | FM Rodrigues | POSTE TELEC CURVO DUPLO ALT UTIL 10MTS FLANGE LATERAL | un |  | MTE.IP.POSTE | un |  |  | 1346.25 | 2019-12-17 | POSTE TELECONICO CURVO DUPLO COM ALTURA ÚTIL 10 METROS, AVANÇO HORIZONTAL 1,65MTS, FLANGE LATERAL PARA FIXAÇÃO COM ALETAS DE REFORÇO, FABRICADO EM TUBO DE AÇO GALVANIZADO A FOGO COM ACABAMENTO EM PINTURA ELETROSTÁTICA EPOXI NA COR CINZA RAL 7001, SEM JANELA DE INSPEÇÃO. |  |  | 0
110287 |  | FM Rodrigues | POSTE TELEC CURVO SIMPLES ALT UTIL 10MTS ENG | un |  | MTE.IP.POSTE | un |  |  | 1215 | 2020-03-16 | POSTE TELECONICO CURVO SIMPLES ENGASTADO COM ALTURA ÚTIL 10 METROS, AVANÇO HORIZONTAL 1,65MTS, ENGASTE DE 1,5MTS FABRICADO EM TUBO DE AÇO GALVANIZADO A FOGO COM ACABAMENTO EM PINTURA ELETROSTÁTICA EPOXI NA COR CINZA RAL 7001, SEM JANELA DE INSPEÇÃO. |  |  | 0
110180 |  | FM Rodrigues | POSTE CONICO RETO FIBRA ALT. ÚTIL 5 METROS | un |  | MTE.IP.POSTE | un |  |  | 0 |  | POSTE CÔNICO RETO FIBRA ALTURA 5M P/ENGASTAR, DIAM TOPO INTERNO 60,3MM, DIAM TOPO EXTERNO 80MM, ALTURA COPO 140MM, COR BRANCO PURO RAL 9005, ENGASTAMENTO NO SOLO = 1500MM, SEM JANELA DE INSPEÇÃO. |  |  | 0
S-00110081 |  | FM Rodrigues | POSTE DE FIBRA RC 10MX200KG | un |  | MTE.IP.POSTE | un |  |  | 0 |  | POSTE CIRCULAR DE FIBRA, ABNT 8451-8452, 6154; CONICIDADE REDUZIDA; ALTURA 10M; DIAMETRO TOPO 110MM; DIAMETRO 260MM, FABRICANTE PETROFISA; ESFORCO 200KG; ENGASTAMENTO NO SOLO 1600MM CONFORME ET GENG 007 - DES417" |  |  | 0
S-00110257 |  | FM Rodrigues | POSTE CONCRETO RC 7MX100KG | un |  | MTE.IP.POSTE | un |  |  | 0 |  | POSTE CONCRETO RC 7MX100KG |  |  | 0
S-0110002 |  | FM Rodrigues | POSTE CONCRETO RC 12MX200KG | un |  | MTE.IP.POSTE | un |  |  | 0 |  | "POSTE CIRCULAR DE CONCRETO ARMADO, ABNT 8451-8452, 6154; CONICIDADE REDUZIDA; ALTURA 12M; DIAMETRO TOPO 110MM; DIAMETRO BASE 280MM; ESFORCO 200KG. PESO 867KG; ENGASTAMENTO NO SOLO 1800MM; PADRAO CITELUZ ET GENG 007; DESENHO N.21" |  |  | 0
S-0110003 |  | FM Rodrigues | POSTE CONCRETO RC 17MX200KG MS | un |  | MTE.IP.POSTE | un |  |  | 0 |  | "POSTE CIRCULAR DE CONCRETO ARMADO C/ EMULSAO MICROSILICA(EMS); ABNT 8451-8452, 6154,10787,9204; CONICIDADE REDUZIDA; ALT 17M; DIAM TOPO 110MM; DIAM BASE 330MM; ESFORCO 200KG.PESO 1440KG; ENGASTAMENTO SOLO 2700MM |  |  | 0
S-0110010 |  | FM Rodrigues | POSTE CONCRETO RC 14MX200KG MS | un |  | MTE.IP.POSTE | un |  |  | 0 |  | "POSTE CIRCULAR DE CONCRETO ARMADO, C/ EMULSAO MICROSILICA(EMS); ABNT 8451-8452, 6154,10787,9204;CONICIDADE REDUZIDA; ALT 14M; DIAM TOPO 110MM; DIAM BASE 300MM; ESFORCO 200KG. PESO 1110KG; ENGASTAMENTO SOLO 2000MM; PADRAO CITELUZ ET GENG 007; DESENHO N.21" |  |  | 0
S-0110012 |  | FM Rodrigues | POSTE CONCRETO RC 12MX200KG MS | un |  | MTE.IP.POSTE | un |  |  | 0 |  | "POSTE CIRCULAR DE CONCRETO ARMADO C/ EMULSAO MICROSILICA(EMS); ABNT 8451-8452, 6154,10787,9204; CONICIDADE REDUZIDA; ALTURA 12M; DIAM TOPO 110MM; DIAM BASE 280MM; ESFORCO 200KG. PESO 867KG; ENGASTAMENTO SOLO 1800MM; PADRAO CITELUZ ET GENG 007; DES N.21" |  |  | 0
S-0110016 |  | FM Rodrigues | POSTE CONCRETO RC 10MX200KG MS | un |  | MTE.IP.POSTE | un |  |  | 0 |  | "POSTE CIRCULAR DE CONCRETO ARMADO C/ EMULSAO MICROSILICA(EMS); ABNT 8451-8452, 6154,10787,9204; CONICIDADE REDUZIDA; ALT 10M; DIAM TOPO 110MM; DIAM BASE 260MM; ESFORCO 200KG.PESO 722KG; ENGASTAMENTO SOLO 1600MM; PADRAO CITELUZ ET GENG 007; DESENHO N.21" |  |  | 0
S-0110019 |  | FM Rodrigues | POSTE CONCRETO RC 17MX200KG | un |  | MTE.IP.POSTE | un |  |  | 0 | 2017-05-04 | "POSTE CIRCULAR DE CONCRETO ARMADO 200/17; ABNT 8451-8452, 6154,10787,9204; CONICIDADE REDUZIDA; ALT 17M; DIAM TOPO 110MM; DIAM BASE 330MM; ESFORCO 200KG.PESO 1440KG; ENGASTAMENTO SOLO 2700MM. |  |  | 0
S-0110020 |  | FM Rodrigues | POSTE CONCRETO DT 9MX300KG | un |  | MTE.IP.POSTE | un |  |  | 0 |  | "POSTE DE CONCRETO ARMADO; ABNT 8451-8452,6154; TIPO DUPLO T; ALTURA 9M; DIMENSÄO DA BASE 290x392MM; TOPO 110X140MM; ESFORCO 300KG; PESO 750KG; ENGASTAMENTO NO SOLO 700MM; PADRAO CITELUZ ET GENG 007; DESENHO N.22" |  |  | 0
S-0110022 |  | FM Rodrigues | POSTE CONCRETO RC 8M/200KG | un |  | MTE.IP.POSTE | un |  |  | 0 |  | POSTE CIRCULAR DE CONCRETO ARMADO, ABNT 8451-8452, 6154; ALTURA 8M; DIAMETRO TOPO 110MM; DIAMETRO BASE 220MM; ESFORCO 200KG. PESO 433KG; ENGASTAMENTO NO SOLO 1.200MM; |  |  | 0
S-0110034 |  | FM Rodrigues | POSTE MET QD 150X150X6000MM | un |  | MTE.IP.POSTE | un |  |  | 0 | 2016-06-22 | POSTE ACO GALV QUADRADO 150X150MM, ALT 6M, COR AMADEIRADA, CHAPA EM ACO GALV 4,75MM, EQUIPADO C/ 2 SUPORTES QUE CONTEM CADA: 1 BASE COR VERDE 224X120MM P/ FIXAR NO POSTE E 1 BRACO COR AMADEIRADA P/ FIXAR 1 PROJETOR C/ FURO NO CENTRO P/ PASSAGEM DE CABO |  |  | 0
S-0110036 |  | FM Rodrigues | POSTE MET QD 150X150X6000MM II | un |  | MTE.IP.POSTE | un |  |  | 0 |  | POSTE ACO GALV QUADRADO 150X150MM, ALT 6M, COR AMADEIRADA, CHAPA EM ACO GALV 4,75MM, COM TUBO DIAM 60MM E COMPR 100MM EM AÇO GALV NO TOPO DO POSTE PARA FIXACAO DE LUM MICENAS INDALUX |  |  | 0
S-0110059 |  | FM Rodrigues | POSTE CONCRETO DT 7MX150KG | un |  | MTE.IP.POSTE | un |  |  | 0 |  | "POSTE DE CONCRETO ARMADO; ABNT 8451-8452,6154; TIPO DUPLO T; ALTURA 7M; DIMENSAO DA BASE 170X232MM; TOPO 100X120MM; ESFORCO 150KG; PESO 300KG; ENGASTAMENTO NO SOLO 700MM; PADRAO CITELUZ ET GENG 007; DESENHO N.22" |  |  | 0
S-0110084 |  | FM Rodrigues | POSTE DE FIBRA RC 14MX200KG (POLIDO) | un |  | MTE.IP.POSTE | un |  |  | 0 |  | "POSTE CIRCULAR DE FIBRA, ABNT 8451-8452, 6154; CONICIDADE REDUZIDA; ALTURA 14M; DIAMETRO TOPO 110MM; DIAMETRO BASE 300MM, FABRICANTE PETROFISA; ESFORCO 200KG; ENGASTAMENTO NO SOLO 2000MM, ACABAMENTO POLIDO, COR CINZA, CONF ET GENG 007 DES 413" |  |  | 0
S-0110085 |  | FM Rodrigues | POSTE DE FIBRA RC 12MX200KG ( POLIDO ) | un |  | MTE.IP.POSTE | un |  |  | 0 |  | "POSTE CIRCULAR DE FIBRA POLIDO, ABNT 8451-8452, 6154; CONICIDADE REDUZIDA; ALTURA 12M; DIAMETRO TOPO 110MM; DIAMETRO 280MM; ESFORCO 200KG; ENGASTAMENTO NO SOLO 1800MM, ACABAMENTO POLIDO, COR CINZA, CONF ET GENG 007 DES 414" |  |  | 0
S-0110097 |  | FM Rodrigues | POSTE CONCRETO DT 9MX150KG | un |  | MTE.IP.POSTE | un |  |  | 0 |  | "POSTE DE CONCRETO ARMADO; ABNT 8451-8452,6154; TIPO DUPLO T; ALTURA 9M; DIMENSAO DA BASE 190X264MM; TOPO 100X120MM; ESFORCO 150KG; PESO 458KG; ENGASTAMENTO NO SOLO 700MM; PADRAO CITELUZ ET GENG 007; DESENHO N.22" |  |  | 0
S-0110100 |  | FM Rodrigues | POSTE MET. CILINDRICO RETO 10M DIAM. TUBO 114MM | un |  | MTE.IP.POSTE | un |  |  | 0 |  | POSTE MET. CILINDRICO RETO, ALTURA 10M, PINTADO NA COR PRETA. DIAMENTRO DO TUBO 114 MM (ENGASTADO 1.000 MM) |  |  | 0
S-0110108 |  | FM Rodrigues | POSTE CONCRETO RC 14MX200KG | un |  | MTE.IP.POSTE | un |  |  | 0 |  | POSTE CIRCULAR DE CONCRETO ARMADO, ABNT 8451-8452, 6154; CONICIDADE REDUZIDA; ALTURA 14M; DIAMETRO TOPO 110MM; DIAMETRO BASE 300MM; ESFORCO 200KG. PESO 1110KG; ENGASTAMENTO NO SOLO 1800MM; PADRAO. |  |  | 0
S-0110110 |  | FM Rodrigues | POSTE MAD ORN 6M FLG IRACEM | un |  | MTE.IP.POSTE | un |  |  | 0 |  | POSTE MADEIRA ORNAMENTAL FLANGEADO, ALT 6M, DIM 180MM(LARG) X 180MM(ESPESSURA), CHAPA MET FIX P/ PROJ DE 400MMX180MMx5MM(espessura), COMP P/ 2 PEÇAS DE MADEIRA DE 180MM X 60MM ACOPLADAS C/ 3 CONJ DE PERFIL MET, MOD PRAIA DE IRACEMA - FORTALEZA (VER DESENHO EM ANEXO) |  |  | 0
S-0110120 |  | FM Rodrigues | POSTE TELEC RETO 5,0 ENG de 0,5 m (Altura total 5,5 m) DTP-TCRE.0530 | un |  | MTE.IP.POSTE | un |  |  | 0 | 2017-05-03 | POSTE TELECONICO RETO ENGASTADO, ACO GALV A FOGO, 5,5 M ALT TOTAL, SENDO 0,5 M DE ENGASTAMENTO PINT NA COR CINZA. DTP-TCRE.0530 |  |  | 0
S-0110125 |  | FM Rodrigues | POSTE TELEC RETO 4,0 ENG de 0,5 m (Altura total 4,5 m) DTP-TCRE.0430 | un |  | MTE.IP.POSTE | un |  |  | 0 |  | POSTE TELECONICO RETO ENGASTADO, ACO GALV A FOGO, 4,5 M ALT TOTAL, SENDO 0,5 M DE ENGASTAMENTO PINT NA COR CINZA. DTP-TCRE.0430 |  |  | 0
S-0110144 |  | FM Rodrigues | POSTE DE FIBRA TELECONICO ALTURA TOTAL 7,66M BASE 150MM E TOPO 76MM ENGASTADO | un |  | MTE.IP.POSTE | un |  |  | 0 | 2017-05-03 | POSTE DE FIBRA TELECONICO ALTURA TOTAL 7,66M BASE 150MM E TOPO 76MM ENGASTADO |  |  | 0
S-0110146 |  | FM Rodrigues | POSTE DECORATIVO 4,5M METALICO | un |  | MTE.IP.POSTE | un |  |  | 0 |  | POSTE DECORATIVO 4,5M METALICO |  |  | 0
S-0110148 |  | FM Rodrigues | POSTE MET. ALT. TOTAL 6.30 M TELECONICO ENGASTADO | un |  | MTE.IP.POSTE | un |  |  | 0 | 2017-08-29 | Postes Metálicos Telecônico, base 200mm e topo 100mm, engastado com acabamento Ral 7038, 6,30m de altura total, com adaptador no topo de ∅ 42 a 60 mm |  |  | 0
S-0110149 |  | FM Rodrigues | POSTE DECORATIVO DUPLO MET. FLANG. ALTURA 6M | un |  | MTE.IP.POSTE | un |  |  | 0 |  | POSTE DECORATIVO DUPLO METÁLICO FLANGEADO CÔNICO CONTÍNUO, ALTURA 6M, PINTADO NA COR BRANCA RAL 9003, ALTURAS DE MONTAGEM A 5M (1º NÍVEL) E 4M (2º NÍVEL) |  |  | 0
S-0110150 |  | FM Rodrigues | POSTE DECORATIVO SIMPLES MET. FLANG. ALTURA 6M | un |  | MTE.IP.POSTE | un |  |  | 0 |  | POSTE DECORATIVO SIMPLES METÁLICO FLANGEADO CÔNICO CONTÍNUO, ALTURA 6M, PINTADO NA COR BRANCA RAL 9003, ALTURA DE MONTAGEM A 5M |  |  | 0
S-0110152 |  | FM Rodrigues | POSTE TELECÔNICO CURVO SIMPLES 7M ALTURA TOTAL, ALTURA ÚTIL 6M. | un |  | MTE.IP.POSTE | un |  |  | 0 |  | POSTE SEM JANELA DE INSPEÇÃO TELECÔNICO CURVO SIMPLES 7M ALTURA TOTAL, ALTURA ÚTIL 6M. |  |  | 0
S-0110157 |  | FM Rodrigues | POSTE RC FIBRA DE VIDRO COM TOPO SEÇÃO QUADRADO 9 METROS ESFORÇO 150 DAN | un |  | MTE.IP.POSTE | un |  |  | 0 |  | POSTE RC FIBRA DE VIDRO COM TOPO SEÇÃO QUADRADO 9 METROS ESFORÇO 150 DAN |  |  | 0
S-0110158 |  | FM Rodrigues | POSTE RC FIBRA DE VIDRO COM TOPO SEÇÃO QUADRADO 9 METROS ESFORÇO 300 DAN | un |  | MTE.IP.POSTE | un |  |  | 0 |  | POSTE RC FIBRA DE VIDRO COM TOPO SEÇÃO QUADRADO 9 METROS ESFORÇO 300 DAN |  |  | 0
S-0110160 |  | FM Rodrigues | POSTE CONCRETO RC 7/200 KG | un |  | MTE.IP.POSTE | un |  |  | 0 |  | POSTE CIRCULAR DE CONCRETO ARMADO, ABNT 8451-8452, 6154; CONICIDADE REDUZIDA; ALTURA 7M; DIAMETRO TOPO 110MM; DIAMETRO BASE 230MM; ESFORCO 200KG. |  |  | 0
S-0110163 |  | FM Rodrigues | POSTE DE CONCRETO RC 8/150 KG | un |  | MTE.IP.POSTE | un |  |  | 0 |  | POSTE CIRCULAR DE CONCRETO ARMADO, ABNT 8451-8452, 6154; CONICIDADE REDUZIDA; ALTURA 8M; DIAMETRO TOPO 110MM; DIAMETRO BASE 230MM; ESFORCO 150KG. |  |  | 0
S-0110191 |  | FM Rodrigues | POSTE CONCRETO RC 11MX200KG MS | un |  | MTE.IP.POSTE | un |  |  | 0 |  | POSTE CIRCULAR DE CONCRETO ARMADO C/ EMULSAO MICROSILICA (EMS); ABNT 8451-8452, 6154,10787,9204; CONICIDADE REDUZIDA; ALTURA 11M; DIAM TOPO 110MM; DIAM BASE 270MM; ESFORCO 200KG.; ENGASTAMENTO SOLO 1700MM. |  |  | 0
S-0110192 |  | FM Rodrigues | POSTE DE CONCRETO RC 6/100 KG | un |  | MTE.IP.POSTE | un |  |  | 0 |  | "POSTE CIRCULAR DE CONCRETO ARMADO, ABNT 8451-8452, 6154; CONICIDADE REDUZIDA; ALTURA 6M; DIAMETRO TOPO 110MM; DIAMETRO BASE 276MM; ESFORCO 100KG." |  |  | 0
S-0110207 |  | FM Rodrigues | POSTE ORNAMENTAL MODELO THILIA-METALSINTER, DUPLO, ALTURA ÚTIL 14M | un |  | MTE.IP.POSTE | un |  |  | 0 | 2017-08-29 | POSTE METÁLICO, MODELO THILIA C/ BRAÇO AUXILIAR P/ 02 PÉTALAS, ENGASTADO, AÇO GALVANIZADO A FOGO, 14M ALTURA ÚTIL, RAL 7001 |  |  | 0
S-0110221 |  | FM Rodrigues | POSTE TELECONICO AÇO GALV. A FOGO ALT. TOTAL 6 METROS (TUBOS 114 X 89 X 76 X 60 MM) | un |  | MTE.IP.POSTE | un |  |  | 847.8 | 2016-08-24 | POSTE TELECONICO AÇO GALV. A FOGO ALT. TOTAL 6 METROS (TUBOS 114 X 89 X 76 X 60 MM) ENGASTAMENTO 1.000 MM |  |  | 0
S-0110233 |  | FM Rodrigues | POSTE MET. TELEC. 14M FLG PRAÇA DO FERREIRA DIAM. 76MM | un |  | MTE.IP.POSTE | un |  |  | 0 |  | POSTE MET. TELEC. 14M FLG PRAÇA DO FERREIRA DIAM. 76MM (COR PRETA) |  |  | 0
S-0110249 |  | FM Rodrigues | POSTE CONCRETO RC 9MX150KG | un |  | MTE.IP.POSTE | un |  |  | 0 |  | POSTE CIRCULAR DE CONCRETO ARMADO 150/9; CONICIDADE REDUZIDA; ALT 9M; ESFORCO 150KG. |  |  | 0
S-0110266 |  | FM Rodrigues | POSTE TELECONICO CURVO DUPLO ALTURA UTIL 7 METROS | un |  | MTE.IP.POSTE | un |  |  | 0 |  | POSTE TELECÔNICO CURVO DUPLO, ALTURA ÚTIL 7 MTS, FABRICADO EM TUBO ESTRUTURAL. SEM JANELA DE INSPEÇÃO. ACABAMENTO GALVANIZADO A FOGO. |  |  | 0
S-0110275 |  | FM Rodrigues | POSTE CONCRETO DT 7MX100KG | un |  | MTE.IP.POSTE | un |  |  | 0 |  | POSTE DE CONCRETO ARMADO; TIPO DUPLO T; ALTURA 7M; ESFORCO 100KG; ENGASTAMENTO NO SOLO 700MM; |  |  | 0
S-110085 |  | FM Rodrigues | POSTE DE FIBRA RC 12MX200KG ( POLIDO ) | un |  | MTE.IP.POSTE | un |  |  | 2750 | 2015-08-11 | "POSTE CIRCULAR DE FIBRA POLIDO, ABNT 8451-8452, 6154; CONICIDADE REDUZIDA; ALTURA 12M; DIAMETRO TOPO 110MM; DIAMETRO 280MM; ESFORCO 200KG; ENGASTAMENTO NO SOLO 1800MM, ACABAMENTO POLIDO, COR CINZA, CONF ET GENG 007 DES 414" |  |  | 0
700123 |  | FM Rodrigues | PROJETOR LGO.ALCANCE E40 1000W | un |  | MTE.IP.PROJ | un |  |  | 39 | 2019-12-26 | PROJETOR LGO.ALCANCE E40 1000W REF. LUMINARIA BIFL709 1000W 220V 3G |  |  | 0
700137 |  | FM Rodrigues | PROJETOR LED SONERES MYROS V | un |  | MTE.IP.PROJ | un |  |  | 2552.83 | 2019-05-02 | PROJETOR LED SONERES MYROS V, POTENCIA 325W, FLUXO 36505LM, TEMPERATURA DE COR 5000K, IRC > 70, FOTOMETRIA SIMETRICA MEDIA 60°, |  |  | 0
7777771 |  | FM Rodrigues | PROJETOR LED | un |  | MTE.IP.PROJ | un |  |  | 0 |  | PROJETOR LED |  |  | 0
S-0700121 |  | FM Rodrigues | PROJ SCHREDER TERRA MAXI 1406 RX7S | un |  | MTE.IP.PROJ | un |  |  | 0 |  | PROJ SCHREDER TERRA MAXI 1406 RX7S- PROJETOR CIRCULAR DE EMBUTIR C/ REFLETOR MOD 1406, P/ LAMPADA VS/VT ATE 150W, GRAU PROT IP-67 / IK-10, PESO 6,58KG, FAB SCHREDER, MOD TERRA MAXI 1406 |  |  | 0
20001 |  | FM Rodrigues | REATOR EXT VS 220V AF CB 70W | un |  | MTE.IP.REAT | un |  |  | 44.73 | 2020-06-10 | REATOR EXTERNO VAPOR DE SODIO 70W, TENSAO 220V-60HZ, ELETROMAG, C/ BASE RELE, C/ IGNITOR TIPO CONJUG E CAPAC INCORP, ALTO FATOR POT, DELTA T = 90ºC, TW = 130ºC, TENSAO PICO DE 1,8 A 2,3KV, CORR NOM ALIM 0,41A, CARCACA GALV A FOGO IP-33, NBR 13593/13594 |  |  | 0
20002 |  | FM Rodrigues | REATOR EXT VS 220V AF CB 150W | un |  | MTE.IP.REAT | un |  |  | 54.07 | 2020-06-10 | REATOR EXTERNO VAPOR DE SODIO 150W, TENSAO 220V-60HZ, ELETROMAG, C/ BASE RELE, C/ IGNITOR TIPO CONJUG E CAPAC INCORP, ALTO FATOR POT, DELTA T = 90ºC, TW = 130ºC, TENSAO PICO DE 2,3 A 4,5KV, CORR NOM ALIM 0,88A, CARCACA GALV A FOGO IP-33, NBR 13593/13594 |  |  | 0
20003 |  | FM Rodrigues | REATOR EXT VS 220V AF CB 250W | un |  | MTE.IP.REAT | un |  |  | 69 | 2020-03-16 | REATOR EXTERNO VAPOR DE SODIO 250W, TENSAO 220V-60HZ, ELETROMAG, C/ BASE RELE, C/ IGNITOR TIPO CONJUG E CAPAC INCORP, ALTO FATOR POT, DELTA T = 90ºC, TW = 130ºC, TENSAO PICO DE 2,3 A 4,5KV, CORR NOM ALIM 1,30A, CARCACA GALV A FOGO IP-33, NBR 13593/13594 |  |  | 0
20004 |  | FM Rodrigues | REATOR EXT VS 220V AF CB 400W | un |  | MTE.IP.REAT | un |  |  | 80.79 | 2020-02-17 | REATOR EXTERNO VAPOR DE SODIO 400W, TENSAO 220V-60HZ, ELETROMAG, C/ BASE RELE, C/ IGNITOR TIPO CONJUG E CAPAC INCORP, ALTO FATOR POT, DELTA T = 90ºC, TW = 130ºC, TENSAO PICO DE 2,3 A 4,5KV, CORR NOM ALIM 2,10A, CARCACA GALV A FOGO IP-33, NBR 13593/13594 |  |  | 0
20005 |  | FM Rodrigues | REATOR EXT VS 220V AF SB 70W | un |  | MTE.IP.REAT | un |  |  | 40.87 | 2018-01-08 | REATOR EXTERNO VAPOR DE SODIO 70W, TENSAO 220V-60HZ, ELETROMAGNET, S/ BASE RELÉ, C/ IGNITOR TIPO CONJUG E CAPAC INCORP, ALTO FATOR POT, DELTA T = 90º, TW = 130ºC, TENSAO PICO DE 1,8 A 2,3KV, CORR NOM ALIM 0,41A, CARCACA GALV A FOGO IP-33, NBR 13593/13594 |  |  | 0
20006 |  | FM Rodrigues | REATOR EXT VS 220V AF SB 150W | un |  | MTE.IP.REAT | un |  |  | 42.76 | 2015-05-13 | REATOR EXTERNO VAPOR DE SODIO 150W, TENSAO 220V-60HZ, ELETROMAG, S/ BASE RELE, C/ IGNITOR TIPO CONJUG E CAPAC INCORP, ALTO FATOR POT, DELTA T = 90ºC, TW = 130ºC, TENSAO PICO DE 2,3 A 4,5KV, CORR NOM ALIM 0,88A, CARCACA GALV A FOGO IP-33, NBR 13593/13594 |  |  | 0
20007 |  | FM Rodrigues | REATOR EXT VS 220V AF SB 250W | un |  | MTE.IP.REAT | un |  |  | 49.67 | 2017-08-08 | REATOR EXTERNO VAPOR DE SODIO 250W, TENSAO 220V-60HZ, ELETROMAG, S/ BASE RELE, C/ IGNITOR TIPO CONJUG E CAPAC INCORP, ALTO FATOR POT, DELTA T = 90ºC, TW = 130ºC, TENSAO PICO DE 2,3 A 4,5KV, CORR NOM ALIM 1,30A, CARCACA GALV A FOGO IP-33, NBR 13593/13594 |  |  | 0
20008 |  | FM Rodrigues | REATOR EXT VS 220V AF SB 400W | un |  | MTE.IP.REAT | un |  |  | 63.74 | 2017-08-08 | REATOR EXTERNO VAPOR DE SODIO 400W, TENSAO 220V-60HZ, ELETROMAG, S/ BASE RELE, C/ IGNITOR TIPO CONJUG E CAPAC INCORP, ALTO FATOR POT, DELTA T = 90ºC, TW = 130ºC, TENSAO PICO DE 2,3 A 4,5KV, CORR NOM ALIM 2,10A, CARCACA GALV A FOGO IP-33, NBR 13593/13594 |  |  | 0
20009 |  | FM Rodrigues | REATOR INT VS 220V AF SB 150W | un |  | MTE.IP.REAT | un |  |  | 32 | 2019-08-01 | REATOR INTERNO VAPOR DE SODIO 150W, 220V, 60HZ, ELETROMAGNETICO, COM IGNITOR TIPO CONJUGADO E CAPACITOR ANEXADOS, ALTO FATOR DE POTENCIA, DELTA T = 65ºC, TW = 105ºC, TENSAO PICO 2,3 A 4,5KV, CORRENTE NOMINAL 0,88A, CONF NBR 13593 E 13594 |  |  | 0
20010 |  | FM Rodrigues | REATOR INT VS 220V AF SB 70W | un |  | MTE.IP.REAT | un |  |  | 28.22 | 2019-08-01 | REATOR INTERNO VAPOR DE SODIO 70W, 220V, 60HZ, ELETROMAGNETICO, COM IGNITOR TIPO CONJUGADO E CAPACITOR ANEXADOS, ALTO FATOR DE POTENCIA, DELTA T = 65ºC, TW = 105ºC, TENSAO PICO 1,8 A 2,3KV, CORRENTE NOMINAL 0,41A, CONF NBR 13593 E 13594 |  |  | 0
20012 |  | FM Rodrigues | REATOR INT VS 220V AF SB 250W | un |  | MTE.IP.REAT | un |  |  | 43.92 | 2019-02-06 | REATOR INTERNO VAPOR DE SODIO 250W, 220V, 60HZ, ELETROMAGNETICO, COM IGNITOR TIPO CONJUGADO E CAPACITOR ANEXADOS, ALTO FATOR DE POTENCIA, DELTA T = 65ºC, TW = 105ºC, TENSAO PICO 2,3 A 4,5KV, CORRENTE NOMINAL 1,30A, CONF NBR 13593 E 13594 |  |  | 0
20013 |  | FM Rodrigues | REATOR INT VS 220V AF SB 400W | un |  | MTE.IP.REAT | un |  |  | 50.93 | 2019-06-05 | REATOR INTERNO VAPOR DE SODIO 400W, 220V, 60HZ, ELETROMAGNETICO, COM IGNITOR TIPO CONJUGADO E CAPACITOR ANEXADOS, ALTO FATOR DE POTENCIA, DELTA T = 65ºC, TW = 105ºC, TENSAO PICO 2,3 A 4,5KV, CORRENTE NOMINAL 2,10A, CONF NBR 13593 E 13594 |  |  | 0
20014 |  | FM Rodrigues | REATOR INT VS 220V AF SB 1000W | un |  | MTE.IP.REAT | un |  |  | 113.8 | 2017-07-13 | REATOR INTERNO VAPOR DE SODIO, 1000W, 220V, 60HZ, COM IGNITOR E CAPACITOR ANEXADOS, ALTO FATOR DE POTENCIA, DELTA T = 65ºC |  |  | 0
20015 |  | FM Rodrigues | REATOR INT VS 220V AF SB 100W | un |  | MTE.IP.REAT | un |  |  | 24 | 2019-08-01 | REATOR INTERNO VAPOR DE SODIO 100W, 220V, 60HZ, ELETROMAGNETICO, COM IGNITOR TIPO CONJUGADO E CAPACITOR ANEXADOS, ALTO FATOR DE POTENCIA, DELTA T = 65ºC, TW = 105ºC, TENSAO PICO 2,3 A 4,5KV, CORRENTE NOMINAL 0,56A, CONF NBR 13593 E 13594 |  |  | 0
20016 |  | FM Rodrigues | REATOR INT VS 220V AF SB 600W | un |  | MTE.IP.REAT | un |  |  | 88.2 | 2020-06-10 | REATOR INTERNO VAPOR DE SODIO, 600W, 220V, 60HZ, COM IGNITOR E CAPACITOR ANEXADOS, ALTO FATOR DE POTENCIA, DELTA T = 65ºC |  |  | 0
20017 |  | FM Rodrigues | REATOR INT VT 220V AF SB 1000W | un |  | MTE.IP.REAT | un |  |  | 121.92 | 2020-01-27 | REATOR INTERNO VAPOR METALICO, 1000W, 220V, 60HZ, COM IGNITOR E CAPACITOR ANEXADOS, ALTO FATOR DE POTENCIA, DELTA T = 65ºC |  |  | 0
20018 |  | FM Rodrigues | REATOR INT VT 220V AF PHI 35W | un |  | MTE.IP.REAT | un |  |  | 25.49 | 2016-03-15 | REATOR INTERNO VAPOR METALICO 35W, 220V-60HZ ELETROMAGNETICO, ALTO FP, CAPACITOR 6MF E IGNITOR IGN35-P INTEGRADOS, DELTA T = 65ºC, DIM 103x35X42MM, PESO 1,028KG, CARCAÇA TRATADA NBR 14305, REF VTI35A26IG-U P/ LAMP CDM-T/R35 PHILLIPS |  |  | 0
20020 |  | FM Rodrigues | REATOR INT VT 220V AF SB 400W | un | 14 | MTE.IP.REAT | un |  |  | 50.2 | 2020-06-10 | REATOR INTERNO VAPOR METALICO, 400W, 220V, 60HZ, COM IGNITOR E CAPACITOR ANEXADOS, ALTO FATOR DE POTENCIA, DELTA T = 65ºC |  |  | 702.8
20021 |  | FM Rodrigues | REATOR INT VT 220V AF SB 250W | un | 20 | MTE.IP.REAT | un |  |  | 38.3 | 2020-06-10 | REATOR INTERNO VAPOR METALICO, 250W, 220V, 60HZ, COM IGNITOR E CAPACITOR ANEXADOS, ALTO FATOR DE POTENCIA, DELTA T = 65ºC |  |  | 766
20022 |  | FM Rodrigues | REATOR INT VT 220V AF SB 150W | un |  | MTE.IP.REAT | un |  |  | 34.59 | 2020-06-10 | REATOR INTERNO VAPOR METALICO, 150W, 220V, 60HZ, ALTO FP, COM IGNITOR E CAPACITOR ANEXADOS, DELTA T MAX 65ºC |  |  | 0
20023 |  | FM Rodrigues | REATOR EXT VT 220V AF SB 1000W | un |  | MTE.IP.REAT | un |  |  | 129.25 | 2019-11-12 | REATOR EXTERNO VAPOR METALICO, 1000W, 220V, 60HZ, COM IGNITOR E CAPACITOR ANEXADOS, ALTO FATOR DE POTENCIA, DELTA T = 65ºC |  |  | 0
20024 |  | FM Rodrigues | REATOR INT VT 220V AF SB 100W | un |  | MTE.IP.REAT | un |  |  | 26.28 | 2020-05-15 | REATOR INTERNO VAPOR METALICO, 100W, 220V, 60HZ, COM IGNITOR E CAPACITOR ANEXADOS, ALTO FATOR DE POTENCIA, DELTA T = 65ºC |  |  | 0
20025 |  | FM Rodrigues | REATOR INT VT 220V AF SB 70W | un |  | MTE.IP.REAT | un |  |  | 25.33 | 2020-05-15 | REATOR INTERNO VAPOR METALICO 70W, 220V, 60HZ, ELETROMAGNETICO, COM IGNITOR TIPO CONJUGADO E CAPACITOR ANEXADOS, ALTO FATOR DE POTENCIA, DELTA T = 65ºC, TW = 105ºC, TENSAO PICO 1,8 A 2,3KV, CORRENTE NOMINAL 0,41A, CONF NBR 13593 E 13594 |  |  | 0
17560 |  | FM Rodrigues | Item Genérico para importação | un |  | MTE.IP.REAT | un |  |  | 0 |  | Tipo do Reator: Interno, Potência do Reator: 50 |  |  | 0
17573 |  | FM Rodrigues | Item Genérico para importação | un |  | MTE.IP.REAT | un |  |  | 0 |  | Tipo do Reator: Interno, Potência do Reator: 40 |  |  | 0
17587 |  | FM Rodrigues | Item Genérico para importação | un |  | MTE.IP.REAT | un |  |  | 0 |  | Tipo do Reator: Interno, Potência do Reator: 00008 |  |  | 0
17685 |  | FM Rodrigues | Item Genérico para importação | un |  | MTE.IP.REAT | un |  |  | 0 |  | Tipo do Reator: Interno, Potência do Reator: 78 |  |  | 0
17722 |  | FM Rodrigues | Item Genérico para importação | un |  | MTE.IP.REAT | un |  |  | 0 |  | Tipo do Reator: Interno, Potência do Reator: 258 |  |  | 0
17750 |  | FM Rodrigues | Item Genérico para importação | un |  | MTE.IP.REAT | un |  |  | 0 |  | Tipo do Reator: Interno, Potência do Reator: 1018 |  |  | 0
17781 |  | FM Rodrigues | Item Genérico para importação | un |  | MTE.IP.REAT | un |  |  | 0 |  | Tipo do Reator: Externo, Potência do Reator: 100 |  |  | 0
17782 |  | FM Rodrigues | Item Genérico para importação | un |  | MTE.IP.REAT | un |  |  | 0 |  | Tipo do Reator: Externo, Potência do Reator: 1000 |  |  | 0
17798 |  | FM Rodrigues | Item Genérico para importação | un |  | MTE.IP.REAT | un |  |  | 0 |  | Tipo do Reator: Interno, Potência do Reator: 20 |  |  | 0
17835 |  | FM Rodrigues | Item Genérico para importação | un |  | MTE.IP.REAT | un |  |  | 0 |  | Tipo do Reator: Interno, Potência do Reator: 580 |  |  | 0
18072 |  | FM Rodrigues | Item Genérico para importação | un |  | MTE.IP.REAT | un |  |  | 0 |  | Tipo do Reator: Interno, Potência do Reator: 280 |  |  | 0
18155 |  | FM Rodrigues | Item Genérico para importação | un |  | MTE.IP.REAT | un |  |  | 0 |  | Tipo do Reator: Interno, Potência do Reator: 10 |  |  | 0
18161 |  | FM Rodrigues | Item Genérico para importação | un |  | MTE.IP.REAT | un |  |  | 0 |  | Tipo do Reator: Interno, Potência do Reator: 158 |  |  | 0
18162 |  | FM Rodrigues | Item Genérico para importação | un |  | MTE.IP.REAT | un |  |  | 0 |  | Tipo do Reator: Externo, Potência do Reator: 700 |  |  | 0
18197 |  | FM Rodrigues | Item Genérico para importação | un |  | MTE.IP.REAT | un |  |  | 0 |  | Tipo do Reator: Interno, Potência do Reator: 2503 |  |  | 0
18223 |  | FM Rodrigues | Item Genérico para importação | un |  | MTE.IP.REAT | un |  |  | 0 |  | Tipo do Reator: Interno, Potência do Reator: 180 |  |  | 0
18477 |  | FM Rodrigues | Item Genérico para importação | un |  | MTE.IP.REAT | un |  |  | 0 |  | Tipo do Reator: Interno, Potência do Reator: 1 |  |  | 0
18478 |  | FM Rodrigues | Item Genérico para importação | un |  | MTE.IP.REAT | un |  |  | 0 |  | Tipo do Reator: Interno, Potência do Reator: 7 |  |  | 0
18482 |  | FM Rodrigues | Item Genérico para importação | un |  | MTE.IP.REAT | un |  |  | 0 |  | Tipo do Reator: Interno, Potência do Reator: 15 |  |  | 0
18488 |  | FM Rodrigues | Item Genérico para importação | un |  | MTE.IP.REAT | un |  |  | 0 |  | Tipo do Reator: Interno, Potência do Reator: 11 |  |  | 0
18498 |  | FM Rodrigues | Item Genérico para importação | un |  | MTE.IP.REAT | un |  |  | 0 |  | Tipo do Reator: Interno, Potência do Reator: 1503 |  |  | 0
18513 |  | FM Rodrigues | Item Genérico para importação | un |  | MTE.IP.REAT | un |  |  | 0 |  | Tipo do Reator: Interno, Potência do Reator: 25033 |  |  | 0
18514 |  | FM Rodrigues | Item Genérico para importação | un |  | MTE.IP.REAT | un |  |  | 0 |  | Tipo do Reator: Interno, Potência do Reator: 15033 |  |  | 0
18526 |  | FM Rodrigues | Item Genérico para importação | un |  | MTE.IP.REAT | un |  |  | 0 |  | Tipo do Reator: Interno, Potência do Reator: 4000 |  |  | 0
18527 |  | FM Rodrigues | Item Genérico para importação | un |  | MTE.IP.REAT | un |  |  | 0 |  | Tipo do Reator: Interno, Potência do Reator: 400180 |  |  | 0
18584 |  | FM Rodrigues | Item Genérico para importação | un |  | MTE.IP.REAT | un |  |  | 0 |  | Tipo do Reator: Interno, Potência do Reator: 4003 |  |  | 0
18589 |  | FM Rodrigues | Item Genérico para importação | un |  | MTE.IP.REAT | un |  |  | 0 |  | Tipo do Reator: Externo, Potência do Reator: 480 |  |  | 0
18590 |  | FM Rodrigues | Item Genérico para importação | un |  | MTE.IP.REAT | un |  |  | 0 |  | Tipo do Reator: Interno, Potência do Reator: 703 |  |  | 0
18591 |  | FM Rodrigues | Item Genérico para importação | un |  | MTE.IP.REAT | un |  |  | 0 |  | Tipo do Reator: Interno, Potência do Reator: 1003 |  |  | 0
18594 |  | FM Rodrigues | Item Genérico para importação | un |  | MTE.IP.REAT | un |  |  | 0 |  | Tipo do Reator: Interno, Potência do Reator: 450 |  |  | 0
18596 |  | FM Rodrigues | Item Genérico para importação | un |  | MTE.IP.REAT | un |  |  | 0 |  | Tipo do Reator: Interno, Potência do Reator: 408 |  |  | 0
18599 |  | FM Rodrigues | Item Genérico para importação | un |  | MTE.IP.REAT | un |  |  | 0 |  | Tipo do Reator: Interno, Potência do Reator: 12 |  |  | 0
18601 |  | FM Rodrigues | Item Genérico para importação | un |  | MTE.IP.REAT | un |  |  | 0 |  | Tipo do Reator: Interno, Potência do Reator: 7033 |  |  | 0
18615 |  | FM Rodrigues | Item Genérico para importação | un |  | MTE.IP.REAT | un |  |  | 0 |  | Tipo do Reator: Interno, Potência do Reator: 1250.0 |  |  | 0
18710 |  | FM Rodrigues | Item Genérico para importação | un |  | MTE.IP.REAT | un |  |  | 0 |  | Tipo do Reator: Interno, Potência do Reator: 1504 |  |  | 0
S-0020001 |  | FM Rodrigues | REATOR EXT VS 220V AF CB 70W | un |  | MTE.IP.REAT | un |  |  | 0 |  | REATOR EXTERNO VAPOR DE SODIO 70W, TENSAO 220V-60HZ, ELETROMAG, C/ BASE RELE, C/ IGNITOR TIPO CONJUG E CAPAC INCORP, ALTO FATOR POT, DELTA T = 90ºC, TW = 130ºC, TENSAO PICO DE 1,8 A 2,3KV, CORR NOM ALIM 0,41A, CARCACA GALV A FOGO IP-33, NBR 13593/13594 |  |  | 0
S-0020002 |  | FM Rodrigues | REATOR EXT VS 220V AF CB 150W | un |  | MTE.IP.REAT | un |  |  | 0 |  | REATOR EXTERNO VAPOR DE SODIO 150W, TENSAO 220V-60HZ, ELETROMAG, C/ BASE RELE, C/ IGNITOR TIPO CONJUG E CAPAC INCORP, ALTO FATOR POT, DELTA T = 90ºC, TW = 130ºC, TENSAO PICO DE 2,3 A 4,5KV, CORR NOM ALIM 0,88A, CARCACA GALV A FOGO IP-33, NBR 13593/13594 |  |  | 0
S-0020003 |  | FM Rodrigues | REATOR EXT VS 220V AF CB 250W | un |  | MTE.IP.REAT | un |  |  | 0 |  | REATOR EXTERNO VAPOR DE SODIO 250W, TENSAO 220V-60HZ, ELETROMAG, C/ BASE RELE, C/ IGNITOR TIPO CONJUG E CAPAC INCORP, ALTO FATOR POT, DELTA T = 90ºC, TW = 130ºC, TENSAO PICO DE 2,3 A 4,5KV, CORR NOM ALIM 1,30A, CARCACA GALV A FOGO IP-33, NBR 13593/13594 |  |  | 0
S-0020004 |  | FM Rodrigues | REATOR EXT VS 220V AF CB 400W | un |  | MTE.IP.REAT | un |  |  | 0 |  | REATOR EXTERNO VAPOR DE SODIO 400W, TENSAO 220V-60HZ, ELETROMAG, C/ BASE RELE, C/ IGNITOR TIPO CONJUG E CAPAC INCORP, ALTO FATOR POT, DELTA T = 90ºC, TW = 130ºC, TENSAO PICO DE 2,3 A 4,5KV, CORR NOM ALIM 2,10A, CARCACA GALV A FOGO IP-33, NBR 13593/13594 |  |  | 0
S-0020005 |  | FM Rodrigues | REATOR EXT VS 220V AF SB 70W | un |  | MTE.IP.REAT | un |  |  | 0 |  | REATOR EXTERNO VAPOR DE SODIO 70W, TENSAO 220V-60HZ, ELETROMAGNET, S/ BASE RELÉ, C/ IGNITOR TIPO CONJUG E CAPAC INCORP, ALTO FATOR POT, DELTA T = 90º, TW = 130ºC, TENSAO PICO DE 1,8 A 2,3KV, CORR NOM ALIM 0,41A, CARCACA GALV A FOGO IP-33, NBR 13593/13594 |  |  | 0
S-0020006 |  | FM Rodrigues | REATOR EXT VS 220V AF SB 150W | un |  | MTE.IP.REAT | un |  |  | 0 |  | REATOR EXTERNO VAPOR DE SODIO 150W, TENSAO 220V-60HZ, ELETROMAG, S/ BASE RELE, C/ IGNITOR TIPO CONJUG E CAPAC INCORP, ALTO FATOR POT, DELTA T = 90ºC, TW = 130ºC, TENSAO PICO DE 2,3 A 4,5KV, CORR NOM ALIM 0,88A, CARCACA GALV A FOGO IP-33, NBR 13593/13594 |  |  | 0
S-0020007 |  | FM Rodrigues | REATOR EXT VS 220V AF SB 250W | un |  | MTE.IP.REAT | un |  |  | 0 |  | REATOR EXTERNO VAPOR DE SODIO 250W, TENSAO 220V-60HZ, ELETROMAG, S/ BASE RELE, C/ IGNITOR TIPO CONJUG E CAPAC INCORP, ALTO FATOR POT, DELTA T = 90ºC, TW = 130ºC, TENSAO PICO DE 2,3 A 4,5KV, CORR NOM ALIM 1,30A, CARCACA GALV A FOGO IP-33, NBR 13593/13594 |  |  | 0
S-0020008 |  | FM Rodrigues | REATOR EXT VS 220V AF SB 400W | un |  | MTE.IP.REAT | un |  |  | 0 |  | REATOR EXTERNO VAPOR DE SODIO 400W, TENSAO 220V-60HZ, ELETROMAG, S/ BASE RELE, C/ IGNITOR TIPO CONJUG E CAPAC INCORP, ALTO FATOR POT, DELTA T = 90ºC, TW = 130ºC, TENSAO PICO DE 2,3 A 4,5KV, CORR NOM ALIM 2,10A, CARCACA GALV A FOGO IP-33, NBR 13593/13594 |  |  | 0
S-0020009 |  | FM Rodrigues | REATOR INT VS 220V AF SB 150W | un |  | MTE.IP.REAT | un |  |  | 0 |  | REATOR INTERNO VAPOR DE SODIO 150W, 220V, 60HZ, ELETROMAGNETICO, COM IGNITOR TIPO CONJUGADO E CAPACITOR ANEXADOS, ALTO FATOR DE POTENCIA, DELTA T = 65ºC, TW = 105ºC, TENSAO PICO 2,3 A 4,5KV, CORRENTE NOMINAL 0,88A, CONF NBR 13593 E 13594 |  |  | 0
S-0020010 |  | FM Rodrigues | REATOR INT VS 220V AF SB 70W | un |  | MTE.IP.REAT | un |  |  | 0 |  | REATOR INTERNO VAPOR DE SODIO 70W, 220V, 60HZ, ELETROMAGNETICO, COM IGNITOR TIPO CONJUGADO E CAPACITOR ANEXADOS, ALTO FATOR DE POTENCIA, DELTA T = 65ºC, TW = 105ºC, TENSAO PICO 1,8 A 2,3KV, CORRENTE NOMINAL 0,41A, CONF NBR 13593 E 13594 |  |  | 0
S-0020012 |  | FM Rodrigues | REATOR INT VS 220V AF SB 250W | un |  | MTE.IP.REAT | un |  |  | 0 |  | REATOR INTERNO VAPOR DE SODIO 250W, 220V, 60HZ, ELETROMAGNETICO, COM IGNITOR TIPO CONJUGADO E CAPACITOR ANEXADOS, ALTO FATOR DE POTENCIA, DELTA T = 65ºC, TW = 105ºC, TENSAO PICO 2,3 A 4,5KV, CORRENTE NOMINAL 1,30A, CONF NBR 13593 E 13594 |  |  | 0
S-0020013 |  | FM Rodrigues | REATOR INT VS 220V AF SB 400W | un |  | MTE.IP.REAT | un |  |  | 0 |  | REATOR INTERNO VAPOR DE SODIO 400W, 220V, 60HZ, ELETROMAGNETICO, COM IGNITOR TIPO CONJUGADO E CAPACITOR ANEXADOS, ALTO FATOR DE POTENCIA, DELTA T = 65ºC, TW = 105ºC, TENSAO PICO 2,3 A 4,5KV, CORRENTE NOMINAL 2,10A, CONF NBR 13593 E 13594 |  |  | 0
S-0020014 |  | FM Rodrigues | REATOR INT VS 220V AF SB 1000W | un |  | MTE.IP.REAT | un |  |  | 0 |  | REATOR INTERNO VAPOR DE SODIO, 1000W, 220V, 60HZ, COM IGNITOR E CAPACITOR ANEXADOS, ALTO FATOR DE POTENCIA, DELTA T = 65ºC |  |  | 0
S-0020015 |  | FM Rodrigues | REATOR INT VS 220V AF SB 100W | un |  | MTE.IP.REAT | un |  |  | 0 |  | REATOR INTERNO VAPOR DE SODIO 100W, 220V, 60HZ, ELETROMAGNETICO, COM IGNITOR TIPO CONJUGADO E CAPACITOR ANEXADOS, ALTO FATOR DE POTENCIA, DELTA T = 65ºC, TW = 105ºC, TENSAO PICO 2,3 A 4,5KV, CORRENTE NOMINAL 0,56A, CONF NBR 13593 E 13594 |  |  | 0
S-0020016 |  | FM Rodrigues | REATOR INT VS 220V AF SB 600W | un |  | MTE.IP.REAT | un |  |  | 0 |  | REATOR INTERNO VAPOR DE SODIO, 600W, 220V, 60HZ, COM IGNITOR E CAPACITOR ANEXADOS, ALTO FATOR DE POTENCIA, DELTA T = 65ºC |  |  | 0
S-0020017 |  | FM Rodrigues | REATOR INT VT 220V AF SB 1000W | un |  | MTE.IP.REAT | un |  |  | 0 |  | REATOR INTERNO VAPOR METALICO, 1000W, 220V, 60HZ, COM IGNITOR E CAPACITOR ANEXADOS, ALTO FATOR DE POTENCIA, DELTA T = 65ºC |  |  | 0
S-0020020 |  | FM Rodrigues | REATOR INT VT 220V AF SB 400W | un |  | MTE.IP.REAT | un |  |  | 0 |  | REATOR INTERNO VAPOR METALICO, 400W, 220V, 60HZ, COM IGNITOR E CAPACITOR ANEXADOS, ALTO FATOR DE POTENCIA, DELTA T = 65ºC |  |  | 0
S-0020021 |  | FM Rodrigues | REATOR INT VT 220V AF SB 250W | un |  | MTE.IP.REAT | un |  |  | 0 |  | REATOR INTERNO VAPOR METALICO, 250W, 220V, 60HZ, COM IGNITOR E CAPACITOR ANEXADOS, ALTO FATOR DE POTENCIA, DELTA T = 65ºC |  |  | 0
S-0020022 |  | FM Rodrigues | REATOR INT VT 220V AF SB 150W | un |  | MTE.IP.REAT | un |  |  | 0 |  | REATOR INTERNO VAPOR METALICO, 150W, 220V, 60HZ, ALTO FP, COM IGNITOR E CAPACITOR ANEXADOS, DELTA T MAX 65ºC |  |  | 0
S-0020023 |  | FM Rodrigues | REATOR EXT VT 220V AF SB 1000W | un |  | MTE.IP.REAT | un |  |  | 0 |  | REATOR EXTERNO VAPOR METALICO, 1000W, 220V, 60HZ, COM IGNITOR E CAPACITOR ANEXADOS, ALTO FATOR DE POTENCIA, DELTA T = 65ºC |  |  | 0
S-0020024 |  | FM Rodrigues | REATOR INT VT 220V AF SB 100W | un |  | MTE.IP.REAT | un |  |  | 0 |  | REATOR INTERNO VAPOR METALICO, 100W, 220V, 60HZ, COM IGNITOR E CAPACITOR ANEXADOS, ALTO FATOR DE POTENCIA, DELTA T = 65ºC |  |  | 0
S-0020025 |  | FM Rodrigues | REATOR INT VT 220V BF SB 70W | un |  | MTE.IP.REAT | un |  |  | 0 |  | REATOR INTERNO VAPOR METALICO 70W, 220V, 60HZ, ELETROMAGNETICO, COM IGNITOR TIPO CONJUGADO E CAPACITOR ANEXADOS, ALTO FATOR DE POTENCIA, DELTA T = 65ºC, TW = 105ºC, TENSAO PICO 1,8 A 2,3KV, CORRENTE NOMINAL 0,41A, CONF NBR 13593 E 13594 |  |  | 0
70008 |  | FM Rodrigues | PROJ.NOCTIS MIDI LED 5W 3000°K | un |  | MTE.IP.REFLE | un |  |  | 1611.68 | 2015-02-21 | PROJETOR NOCTIS MIDI HP, COM 3 LED'S DE 5W,COM ABERTURA DE 1PROJETOR NOCTIS MIDI HP, COM 3 LED'S DE 5W,COM ABERTURA DE 15º,TEMPERATURA DE COR DOS LED'S 3000ºK COR BRANCO NEUTRO , IP GRAU DE ESTANQUEIDADE 67,IK 10 RESISTENCIA A IMPACTOS NO VIDRO,DIMENSOES 126MMX76MMX80MM. |  |  | 0
700019 |  | FM Rodrigues | PROJETOR NIX III REPUME E-40 (SIMÉTRICO) 250W/400W | un |  | MTE.IP.REFLE | un |  |  | 287.5 | 2018-06-06 | PROJ NIX III. MODELO DI-727/1, CORPO EM ALUMÍNIO INJETADO EM ALTA PRESSÃO ,REFRATOR LENTE PLANA DE CRISTAL TEMPERADO,ACABAMENTO PINTURA ELETROESTÁTICA NA COR PRETA SIMÉTRICO PARA LP VS OU VMT SOQUETE E -40, 250W/400W |  |  | 0
700022 |  | FM Rodrigues | PROJ SCHREDER TERRA MAXI 1364 SOQ. RX7S | un |  | MTE.IP.REFLE | un |  |  | 2070 | 2015-10-22 | PROJ SCHREDER TERRA MAXI 1364 : PROJETOR CIRCULAR DE EMBUTIR C/ REFLETOR MOD 1364, P/ LAMPADA VS/VT ATE 150W SOQUETE RX7S, GRAU PROT IP-67 / IK-10, PESO 6,58KG, FAB SCHREDER, MOD TERRA MAXI 1364 |  |  | 0
700023 |  | FM Rodrigues | PROJ. C/ GRADE 150W/400W COD. PJ 161G | un |  | MTE.IP.REFLE | un |  |  | 49.8 | 2015-04-16 | PROJ. RETANGULAR C/ GRADE 150W/400W COD. PJ 161G |  |  | 0
700024 |  | FM Rodrigues | PROJ SCHREDER TERRA MAXI 1406 SOQ. G12 | un |  | MTE.IP.REFLE | un |  |  | 2060.9 | 2015-05-05 | PROJETOR CIRCULAR DE EMBUTIR C/ REFLETOR MOD 1406, P/ LAMPADA VS/VT ATE 150W, GRAU PROT IP-67 / IK-10, PESO 6,58KG, FAB SCHREDER, MOD TERRA MAXI 1406.SOQUETE G-12 |  |  | 0
700025 |  | FM Rodrigues | PROJETOR NIX III REPUME E- 40 FACHO CONCETRADOR 150W/250W/400W | un |  | MTE.IP.REFLE | un |  |  | 401.35 | 2015-04-16 | PROJ NIX III. MODELO DI-727/3, CORPO EM ALUMÍNIO INJETADO EM ALTA PRESSÃO ,REFRATOR LENTE PLANA DE CRISTAL TEMPERADO,ACABAMENTO PINTURA ELETROESTÁTICA NA COR PRETA FACHO CONCETRADOR PARA LP VS OU VMT SOQUETE E - 40, 150W/250W/400W |  |  | 0
700026 |  | FM Rodrigues | PROJETOR STADIALUX 1000W (Inc. 60°) | un |  | MTE.IP.REFLE | un |  |  | 5549.46 | 2015-08-18 | PROJETOR STADIALIX PARA LP VT HPIT/543 1000w, SOQUETE E-40, FABR SCHEREDER, MOD STADIALUX RAL 9022 Inclinação 60° |  |  | 0
700028 |  | FM Rodrigues | PROJETOR DE EMBUTIR MODELO 4113 BELA LUCE 35W | un |  | MTE.IP.REFLE | un |  |  | 381.79 | 2015-10-05 | PROJETOR DE EMBUTIR MODELO 4113 BELA LUCE 35W (LAMPADA VAPOR METALICO CMH R 111 10° DE ABERTURA TEMPERATURA DE COR 3000K FLUXO LUMINOSO 44.000lm IRC 90 |  |  | 0
700030 |  | FM Rodrigues | PROJ. TERRAMAX 70W/150W INC. 10° | un |  | MTE.IP.REFLE | un |  |  | 1977.98 | 2015-06-15 | PROJETOR TERRA MAXI DE EMBUTIR NO PISO,Ref 1406 MH-TC,Schreder.Inclinação 10°,Prever filtro de cor Azul,Lampada vapor metalico 70w,com fluxo luminoso 6.600lm. SOQ. RX7S |  |  | 0
700031 |  | FM Rodrigues | PROJ. TANGO G2 FLOOD 120 LED´S | un |  | MTE.IP.REFLE | un |  |  | 3099.01 | 2016-12-12 | PROJ. TANGO G2 FLOOD 120 LED´S (BVP281 LED80/NW 80W 220-240V AMB) 12.000 lumens 4000k° facho simetrico |  |  | 0
700032 |  | FM Rodrigues | PROJ SCHREDER TERRA MAXI 1364 SOQ. G12 | un |  | MTE.IP.REFLE | un |  |  | 2070 | 2015-10-19 | PROJ SCHREDER TERRA MAXI 1364 : PROJETOR CIRCULAR DE EMBUTIR C/ REFLETOR MOD 1364, P/ LAMPADA VS/VT ATE 150W, SOQ G12 GRAU PROT IP-67 / IK-10, PESO 6,58KG, FAB SCHREDER, MOD TERRA MAXI 1364 |  |  | 0
700033 |  | FM Rodrigues | PROJ. NIX I DI-725 ASSIMETRICO RX7S 70W | un |  | MTE.IP.REFLE | un |  |  | 234.24 | 2015-09-21 | PROJETOR FECHADO NIX I DI-725 ASSIMETRICO DE 70W, SOQ. RX7S. CORPO E ARO EM LIGA DE ALUMÍNIO INJETADO A ALTA PRESSÃO. REFLETOR EM CHAPA DE ALUMÍNIO DE ALTA REFLEXÃO. LENTE PLANA DE CRISTAL TEMPERADO. SUPORTE DE FIXAÇÃO PINTADO EM EPÓXI PÓ NA COR BEGE. IP-66. PROJETOR ASSIMÉTRICO DE FACHO ABERTO, PROJETADO PARA ALOJAR LÂMPADAS DE 70W |  |  | 0
700034 |  | FM Rodrigues | PROJETOR DE EMBUTIR MODELO 4113 BELA LUCE 35W | un |  | MTE.IP.REFLE | un |  |  | 381.79 | 2015-10-05 | PROJETOR DE EMBUTIR MODELO 4113 BELA LUCE 35W (LAMPADA VAPOR METALICO CMH R 111 30° DE ABERTURA TEMPERATURA DE COR 3000K FLUXO LUMINOSO 5.400lm IRC 90 |  |  | 0
700037 |  | FM Rodrigues | PROJETOR TPE 3710/2 E-40 150W/400W | un |  | MTE.IP.REFLE | un |  |  | 219.77 | 2016-03-16 | PROJ TPE 3710/2. CORPO EM ALUMÍNIO INJETADO EM ALTA PRESSÃO ,REFRATOR LENTE PLANA DE CRISTAL TEMPERADO,ACABAMENTO PINTURA ELETROESTÁTICA NA COR PRETA SIMÉTRICO PARA LP VS OU VMT SOQUETE E -40 |  |  | 0
700039 |  | FM Rodrigues | PROJETOR ORNAMENTAL 150W C/ LP HALOGENA | un |  | MTE.IP.REFLE | un |  |  | 16.34 | 2015-10-26 | Projetor Ornamental na Cor Branca TR 15 / 50 BASE R7s P/ Lampada tipo Lapiseira 150W 220V |  |  | 0
700042 |  | FM Rodrigues | PROJ. BELLA LUCE PAR 20 35W MODELO 4113 | un |  | MTE.IP.REFLE | un |  |  | 236.83 | 2015-12-15 | PROJ DE EMBUTIR BELLA LUCE MOD 4113. P/ LAMP VT PAR 20 35W/70W. |  |  | 0
700045 |  | FM Rodrigues | PROJETOR NIX III REPUME E-40 (ASSIMÉTRICO) | un |  | MTE.IP.REFLE | un |  |  | 350 | 2015-11-23 | PROJ NIX III. MODELO DI-727/1, CORPO EM ALUMÍNIO INJETADO EM ALTA PRESSÃO ,REFRATOR LENTE PLANA DE CRISTAL TEMPERADO,ACABAMENTO PINTURA ELETROESTÁTICA NA COR PRETA ASSIMÉTRICO PARA LP VS OU VMT SOQUETE E -40 |  |  | 0
700072 |  | FM Rodrigues | PROJ. ILR4010 E-40 250W/400W | un |  | MTE.IP.REFLE | un |  |  | 237.7 | 2016-08-26 | PROJETOR DE ALUMINO INJETADO PINTADO NA COR CINZA/PRETA, LÂMPADA DE 400W, LENTE DE VIDRO, SUPORTE COM AÇO ZINCADO PINTADO NA COR CINZA, PARAF. AÇO INOXIDÁVEL, DIMENSÕES: 492X420(ALT.XCOMP.), GRAU PROT IP-66, FABR TECNOWATT. MOD ILR 4010 |  |  | 0
700089 |  | FM Rodrigues | PROJETOR REDONDO 30W ASSIMÉTRICO. FAB.: BELLA LUCE 5000K | un |  | MTE.IP.REFLE | un |  |  | 1512 | 2016-10-10 | PROJETOR REDONDO 30W ASSIMÉTRICO. FAB.: BELLA LUCE 5000K |  |  | 0
S-0700016 |  | FM Rodrigues | PROJETOR DE EVENTO 1000W SALVADO | un |  | MTE.IP.REFLE | un |  |  | 0 |  |  |  |  | 0
S-0700017 |  | FM Rodrigues | PROJ MACH 5 (SALVADO) | un |  | MTE.IP.REFLE | un |  |  | 0 |  |  |  |  | 0
S-0700018 |  | FM Rodrigues | PROJETOR ZEUS 250/400W | un |  | MTE.IP.REFLE | un |  |  | 0 |  |  |  |  | 0
S-0700019 |  | FM Rodrigues | PROJETOR NIX III REPUME E-40 (SIMÉTRICO) 250W/400W | un |  | MTE.IP.REFLE | un |  |  | 0 |  | PROJ NIX III. MODELO DI-727/1, CORPO EM ALUMÍNIO INJETADO EM ALTA PRESSÃO ,REFRATOR LENTE PLANA DE CRISTAL TEMPERADO,ACABAMENTO PINTURA ELETROESTÁTICA NA COR PRETA SIMÉTRICO PARA LP VS OU VMT SOQUETE E -40, 250W/400W |  |  | 0
S-0700030 |  | FM Rodrigues | PROJ. TERRAMAX 70W/150W INC. 10° | un |  | MTE.IP.REFLE | un |  |  | 0 | 2017-05-10 | PROJETOR TERRA MAXI DE EMBUTIR NO PISO,Ref 1406 MH-TC,Schreder.Inclinação 10°,Prever filtro de cor Azul,Lampada vapor metalico 70w,com fluxo luminoso 6.600lm. SOQ. RX7S |  |  | 0
S-0700034 |  | FM Rodrigues | PROJETOR DE EMBUTIR MODELO 4113 BELA LUCE 35W | un |  | MTE.IP.REFLE | un |  |  | 0 | 2017-05-03 | PROJETOR DE EMBUTIR MODELO 4113 BELA LUCE 35W (LAMPADA VAPOR METALICO CMH R 111 30° DE ABERTURA TEMPERATURA DE COR 3000K FLUXO LUMINOSO 5.400lm IRC 90 |  |  | 0
S-0700037 |  | FM Rodrigues | PROJETOR TPE 3710/2 E-40 150W/400W | un |  | MTE.IP.REFLE | un |  |  | 0 |  | PROJ TPE 3710/2. CORPO EM ALUMÍNIO INJETADO EM ALTA PRESSÃO ,REFRATOR LENTE PLANA DE CRISTAL TEMPERADO,ACABAMENTO PINTURA ELETROESTÁTICA NA COR PRETA SIMÉTRICO PARA LP VS OU VMT SOQUETE E -40 |  |  | 0
S-0700053 |  | FM Rodrigues | Indalux Vista IZM-D MHN-LA 1000W | un |  | MTE.IP.REFLE | un |  |  | 0 |  | PROJETOR INDALUX VISTA IZM-D MHN-LA 1000W VMT SIMÉTRICO ROTACIONAL DISPERSOR 2336 CD/ 1000 LM FHI 68,2% CLASSE CTE 2X2 0,156 M² 15,80 KG |  |  | 0
S-0700069 |  | FM Rodrigues | PROJ. PHILLIPS E40 250W/400W | un |  | MTE.IP.REFLE | un |  |  | 0 |  | PROJ. PHILLIPS E40 250W/400W |  |  | 0
S-0700072 |  | FM Rodrigues | PROJ. ILR4010 E-40 250W/400W | un |  | MTE.IP.REFLE | un |  |  | 0 | 2017-08-29 | PROJETOR DE ALUMINO INJETADO PINTADO NA COR CINZA/PRETA, LÂMPADA DE 400W, LENTE DE VIDRO, SUPORTE COM AÇO ZINCADO PINTADO NA COR CINZA, PARAF. AÇO INOXIDÁVEL, DIMENSÕES: 492X420(ALT.XCOMP.), GRAU PROT IP-66, FABR TECNOWATT. MOD ILR 4010 |  |  | 0
S-0700099 |  | FM Rodrigues | PROJ PL 400W/1000W- REFORÇADO | un |  | MTE.IP.REFLE | un |  |  | 0 |  |  |  |  | 0
40001 |  | FM Rodrigues | RELE FOTOELETRONICO NF EYES | un | 26 | MTE.IP.RELE | un |  |  | 16.59 | 2020-05-19 | RELE FOTOELETRONICO NF, TENSAO DE ALIMENTACAO 185 A 305 V, CAPAC DE CARGA 1000W A 1800VA, CONSUMO DE 0,3W, PROTECAO CONTRA SURTOS DE 3KA A 6KV, RIGIDEZ DIELETRICA 5KV, ACIONAMENTO C/DDP=0, GRAU DE PROTECAO IP-67, GARANTIA 10 ANOS, MOD EYES TOP TRANSVOLTEC |  |  | 431.34
40002 |  | FM Rodrigues | RELE FOTOELETRONICO NA EYES | un |  | MTE.IP.RELE | un |  |  | 28 | 2019-05-30 | RELE FOTOELETRONICO NA, TENSAO DE ALIMENTACAO 185 A 305 V, CAPAC DE CARGA 1000W A 1800VA, CONSUMO DE 0,3W, PROTECAO CONTRA SURTOS DE 3KA A 6KV, RIGIDEZ DIELETRICA 5KV, ACIONAMENTO C/DDP=0, GRAU DE PROTECAO IP-67, GARANTIA 10 ANOS, MOD EYES TOP TRANSVOLTEC |  |  | 0
50002 |  | FM Rodrigues | RELE SUP SHORTING CAP | un | 8 | MTE.IP.RELE | un |  |  | 6.88 | 2020-04-29 | SUPORTE SHORTING CAP PARA BASE DE RELE EM LUMINARIAS, COM ISOLAMENTO DE 2 FASES E 1 NEUTRO |  |  | 55.04
160077 |  | FM Rodrigues | PROGRAMADOR HORARIO 16A-250V-28 PROG RTST/20 100/240V (MARCA COEL) | un |  | MTE.IP.RELE | un |  |  | 139 | 2020-04-06 | PROGRAMADOR HORARIO PARA ACIONAMENTO DE IP, CAPACIDADE 16A - 250V EM CORRENTE ALTERNADA, PROVIDO DE UM CANAL DE SAIDA PROGRAMAVEL PARA ATE 28 MANOBRAS SEMANAIS DIFERENTES OU IGUAIS PARA CADA DIA DA SEMANA, MODELO 7LF4 111 DA SIEMENS OU SIMILAR |  |  | 0
160078 |  | FM Rodrigues | RELE TEMPO 7PU05 11-1AN30 (MARCA COEL) | un |  | MTE.IP.RELE | un |  |  | 77.23 | 2020-06-08 | RELE DE TEMPO P/ ACIONAMENTO IP, TENSAO 220VCA - 60HZ, C/ 1 COMUTADOR, AJUSTE DE TEMPO DE 3 A 30S, DIMENSOES 95,9X78X22,5MM, FIXACAO RAPIDA SOBRE TRILHO DIN DE 35X7,5MM, FABR CAIXA TERMOPLASTICA GRAU PROT IP-51, FABR SIEMENS, MOD SIMIREL 7PU05 11-1AN30 |  |  | 0
S-0040001 |  | FM Rodrigues | RELE FOTOELETRONICO NF EYES | un |  | MTE.IP.RELE | un |  |  | 0 |  | RELE FOTOELETRONICO NF, TENSAO DE ALIMENTACAO 185 A 305 V, CAPAC DE CARGA 1000W A 1800VA, CONSUMO DE 0,3W, PROTECAO CONTRA SURTOS DE 3KA A 6KV, RIGIDEZ DIELETRICA 5KV, ACIONAMENTO C/DDP=0, GRAU DE PROTECAO IP-67, GARANTIA 10 ANOS, MOD EYES TOP TRANSVOLTEC |  |  | 0
S-0040002 |  | FM Rodrigues | RELE FOTOELETRONICO NA EYES | un |  | MTE.IP.RELE | un |  |  | 0 |  | RELE FOTOELETRONICO NA, TENSAO DE ALIMENTACAO 185 A 305 V, CAPAC DE CARGA 1000W A 1800VA, CONSUMO DE 0,3W, PROTECAO CONTRA SURTOS DE 3KA A 6KV, RIGIDEZ DIELETRICA 5KV, ACIONAMENTO C/DDP=0, GRAU DE PROTECAO IP-67, GARANTIA 10 ANOS, MOD EYES TOP TRANSVOLTEC |  |  | 0
S-0050002 |  | FM Rodrigues | RELE SUP SHORTING CAP | un |  | MTE.IP.RELE | un |  |  | 0 |  | SUPORTE SHORTING CAP PARA BASE DE RELE EM LUMINARIAS, COM ISOLAMENTO DE 2 FASES E 1 NEUTRO |  |  | 0
S-0160078 |  | FM Rodrigues | RELE TEMPO 7PU05 11-1AN30 (MARCA COEL) | un |  | MTE.IP.RELE | un |  |  | 0 |  | RELE DE TEMPO P/ ACIONAMENTO IP, TENSAO 220VCA - 60HZ, C/ 1 COMUTADOR, AJUSTE DE TEMPO DE 3 A 30S, DIMENSOES 95,9X78X22,5MM, FIXACAO RAPIDA SOBRE TRILHO DIN DE 35X7,5MM, FABR CAIXA TERMOPLASTICA GRAU PROT IP-51, FABR SIEMENS, MOD SIMIREL 7PU05 11-1AN30 |  |  | 0
120018 |  | FM Rodrigues | FIO SOLDA 1,5MM 40X60 (SNXPB) COBIX 500G | un |  | MTE.IP.SOLDA | un |  |  | 43.44 | 2020-01-31 | FIO SOLDA 1,5MM 40X60 (SNXPB) COBIX 500G |  |  | 0
30047 |  | FM Rodrigues | SOQUETE E-27 | un |  | MTE.IP.SOQT | un |  |  | 1.05 | 2020-04-29 | SOQUETE E-27 EM PORCELANA PARA LUMINARIAS E PROJETORES |  |  | 0
30048 |  | FM Rodrigues | SOQUETE E-40 | un |  | MTE.IP.SOQT | un |  |  | 8.1 | 2020-04-29 | SOQUETE E-40 EM PORCELANA PARA LUMINARIAS E PROJETORES |  |  | 0
30095 |  | FM Rodrigues | SOQUETE G12 | un |  | MTE.IP.SOQT | un |  |  | 0 |  | SOQUETE G12 |  |  | 0
S-0030047 |  | FM Rodrigues | SOQUETE E-27 | un |  | MTE.IP.SOQT | un |  |  | 0 |  | SOQUETE E-27 EM PORCELANA PARA LUMINARIAS E PROJETORES |  |  | 0
S-0030048 |  | FM Rodrigues | SOQUETE E-40 | un |  | MTE.IP.SOQT | un |  |  | 0 |  | SOQUETE E-40 EM PORCELANA PARA LUMINARIAS E PROJETORES |  |  | 0
1234567 |  | FM Rodrigues | SUPORTE SEMI-CIRCULAR 18 Lâmpadas | un |  | MTE.IP.SUPORTE | un |  |  | 0 |  | SUPORTE SEMI-CIRCULAR 18 Lâmpada |  |  | 0
80048 |  | FM Rodrigues | SUPORTE SIMPLES ESP. MOD. PQ CIDADE (114 MM) | un |  | MTE.IP.SUPORTE | un |  |  | 199.5 | 2020-02-07 | BRAÇO 350MM ESPECIAL SIMPLES EM TUBO E CHAPA DE FERRO GALV; COM FORMA CONICO PARALELAMENTE ACHATADO; PONTA EM TUBO 110X60MM SOLDADO AO CORPO DE CHAPA 60X35 E BASE 160X35 E AO CILINDRO ABERTO 165X114 COM PARAFUSOS P/ FIXAR AO POSTE, DIAMENTRO 114 MMPRJ PQ CIDAD, DES |  |  | 0
80061 |  | FM Rodrigues | BRACO 200MM ESP DUPLO PQ CIDADE CE (TOPO 142 MM) | un |  | MTE.IP.SUPORTE | un |  |  | 231 | 2015-08-18 | SUPORTE DUPLO MOD. PQ. DA CIDADE PARA POSTE DE CONCRETO: SUPORTE SIMPLES MOD. PARQUE DA CIDADE PARA POSTES DE CONCRETO, EM AÇO GALVANIZADO, PINTADO, DIÂMETRO INTERNO 130MM, CHAPA DE 3,75MM, AVANÇO HORIZONTAL DO BRAÇO 200MM, ALTURA DO COPO 300MM, ALTURA DO BRAÇO 310MM, EQUIPADO COM 03 PARAFUSOS DE DIÂMETRO DE 100MM, VER DESENHO. |  |  | 0
90001 |  | FM Rodrigues | SUPORTE P/ 02 PROJETORES (ESPECIAL) | un |  | MTE.IP.SUPORTE | un |  |  | 0 | 2014-12-02 | "SUPORTE P/ PROJ DE FAIXA DE PEDESTRES, FABR EM TUBO DE ACO GALV 48MM, AV VERT DE 65CM C/ 2 TUBOS 40CM P/ FIX DE PROJ, COMP TOTAL TUBO 80CM, C/ LUVA EM FERRO GALV 1/2"" ESMERILHADA P/ 2,5 CM EM UMA DAS EXTREMIDADES E CANTONEIRA EM ""U"" ET GENG 006 DES 299" |  |  | 0
90002 |  | FM Rodrigues | SUP TOPO UMA PETALA 140X300MM | un |  | MTE.IP.SUPORTE | un |  |  | 97 | 2020-03-10 | "SUPORTE CILINDRICO 1 PET TOPO POSTE; TAMPA REMOVIVEL; ACO CARB ABNT NBR 6393, 7397-7400; DIM Ø140X300X4MM; C/3 PARAF 16X70MM A 200MM E 3 PARAF P/FIX POSTE A 50MM DA BASE AMB C/120º ; BRACO Ø48X300X4MMX10º; P/ FIX LUMIN CONF ET 009 DES 11 REV 0" |  |  | 0
90003 |  | FM Rodrigues | SUP TOPO DUAS PET 140X300MM | un |  | MTE.IP.SUPORTE | un |  |  | 114 | 2020-01-22 | "SUPORTE CILINDRICO 2 PET TOPO POSTE; TAMPA REMOVIVEL; ACO CARB ABNT NBR 6393, 7397-7400; DIM Ø140X300X4MM; C/3 PARAF 16X70MM A 200MM E 3 PARAF P/FIX POSTE A 50MM DA BASE AMB C/120º ; BRACO Ø48X300X4MMX10º, P/ FIX LUMIN CONF PAD CITELUZ ET GENG 009 DES 12" |  |  | 0
90004 |  | FM Rodrigues | SUP TOPO QUATRO PETALAS | un |  | MTE.IP.SUPORTE | un |  |  | 210.25 | 2016-11-25 | "SUPORTE CILINDRICO 4 PET TOPO POSTE; TAMPA REMOVIVEL; ACO CARB ABNT NBR 6393, 7397-7400; DIM Ø140X300X4MM; C/3 PARAF 16X70MM A 200MM E 3 PARAF P/FIX POSTE A 50MM DA BASE AMB C/120º ; BRACO Ø48X300X4MMX10º, P/FIX LUMIN CONF ET 009 DES 14 REV 0" |  |  | 0
90005 |  | FM Rodrigues | SUP TOPO TRES PETALAS | un |  | MTE.IP.SUPORTE | un |  |  | 128.9 | 2020-03-04 | "SUPORTE CILINDRICO 3 PET TOPO POSTE; TAMPA REMOVIVEL; ACO CARB ABNT NBR 6393, 7397-7400; DIM Ø140X300X4MM; C/3 PARAF 16X70MM A 200MM E 3 PARAF P/FIX POSTE A 50MM DA BASE AMB C/120º ; BRACO Ø48X300X4MMX10º, P/FIX LUMIN CONF ET 009 DES 13 REV 0" |  |  | 0
90006 |  | FM Rodrigues | SUP TOPO DUAS PET 190X300MM | un |  | MTE.IP.SUPORTE | un |  |  | 0 | 2014-12-02 | "SUPORTE CILINDRICO 2 PET TOPO POSTE; TAMPA REMOVIVEL; ACO CARB ABNT NBR 6393, 7397-7400; DIM Ø190X300X4MM; C/3 PARAF 16X70MM A 200MM E 3 PARAF P/FIX POSTE A 50MM DA BASE AMB C/120º ; BRACO Ø48X300X4MMX10º, P/ FIX LUMIN CONF ET 009 DES 117 REV0" |  |  | 0
90007 |  | FM Rodrigues | SUP TOPO DUAS PET 140 X 1000MM (ANGULAÇÃO 5°) | un |  | MTE.IP.SUPORTE | un |  |  | 225.5 | 2019-07-25 | SUPORTE CILINDRICO 2 PET TOPO POSTE, FABR EM FERRO GALVANIZADO, DIAM TOPO INTERNO 140MM, DIAM TOPO EXTERNO 142MM, ALTURA COPO 345MM, COMPRIMENTO BRACO 1000MM, C/ ANG 5º, DIAM TUBO BRACO 60MM |  |  | 0
90008 |  | FM Rodrigues | SUP TOPO 1 PET 142X1000MM | un |  | MTE.IP.SUPORTE | un |  |  | 92.07 | 2014-12-02 | SUPORTE CILINDRICO 1 PET TOPO POSTE, FABR EM ACO GALVANIZADO, DIAM TOPO POSTE 142MM, ALTURA COPO 345MM, COMPRIMENTO BRACO 1000MM, DIAM TUBO BRACO 60MM, FIX AO POSTE C/ PARAF 3X100MM, ET GENG 09 DES 240 |  |  | 0
90009 |  | FM Rodrigues | SUP 1 PET 60X400MM 2 NIVEL | un |  | MTE.IP.SUPORTE | un |  |  | 128 | 2020-03-10 | SUPORTE PARA FIXACAO DE LUMINARIA EM POSTE, FABR EM ACO GALVANIZADO, COMPRIMENTO SUPORTE 345MM, COMPRIMENTO BRACO 400MM, DIAM TUBO BRACO 60MM, DIAMETRO SUP E ABRACADEIRA 160MM, FIX AO POSTE C/ PARAF E ABRACADEIRA, ET GENG 09 DES 240 |  |  | 0
90010 |  | FM Rodrigues | SUP TOPO 1 PET 90X400MM | un |  | MTE.IP.SUPORTE | un |  |  | 0 | 2014-12-02 | SUPORTE CILINDRICO 1 PET TOPO POSTE, FABR EM ACO GALVANIZADO, DIAM TOPO INTERNO 90MM, DIAM TOPO EXTERNO 114MM, ALTURA COPO INTERNO 310MM, ALTURA COPO EXTERNO 200MM, COMPRIMENTO BRACO 400MM, C/ ANG 5º, DIAM TUBO BRACO 60MM, ET GENG 09 DES 247 |  |  | 0
90011 |  | FM Rodrigues | SUP TOPO 1 PET 113.2X1000MM | un |  | MTE.IP.SUPORTE | un |  |  | 556.55 | 2014-12-02 | SUPORTE CILINDRICO 1 PET TOPO POSTE, FABR EM ACO GALVANIZADO, DIAM TOPO INTERNO 113,2MM, DIAM TOPO EXTERNO 114MM, ALT COPO INTERNO 250MM, ALT COPO EXTERNO 450MM, AVANCO HORIZ BRACO 1000MM, COMPRIMENTO TOTAL 1250MM, DIAM TUBO BRACO 60MM, ET GENG 09 DES 268 |  |  | 0
90012 |  | FM Rodrigues | SUP TOPO 1 PET 140X1000MM | un |  | MTE.IP.SUPORTE | un |  |  | 198 | 2019-07-25 | SUPORTE CILINDRICO 1 PET TOPO POSTE, FABR EM FERRO GALVANIZADO, DIAM TOPO INTERNO 140MM, DIAM TOPO EXTERNO 142MM, ALTURA COPO 345MM, COMPRIMENTO BRACO 1000MM, C/ ANG 5º, DIAM TUBO BRACO 60MM, ET GENG 09 DES 269 |  |  | 0
90013 |  | FM Rodrigues | SUP TOPO DUAS PET 140X3000MM | un |  | MTE.IP.SUPORTE | un |  |  | 315 | 2014-12-02 | "SUPORTE CILINDRICO 2 PET TOPO POSTE; TAMPA REMOVIVEL; FERRO GALVANIZADO; ABNT NBR 6393, 7397-7400; DIM Ø140X345MM; C/3 PARAF P/FIX POSTE A 25MM DA BASE; BRACO Ø60X3000MM, C/ ÂNGULO DE 180º ENTRE OS BRAÇOS; P/ FIX LUMIN CONF PAD CITELUZ ET GENG 009 DES 274" |  |  | 0
90014 |  | FM Rodrigues | SUP TOPO SIMPLES POSTE MET | un |  | MTE.IP.SUPORTE | un |  |  | 153 | 2019-06-03 | SUPORTE TOPO SIMPLES, POSTE MET, FABR EM ACO GALVANIZADO, DIAM TOPO INTERNO 90MM, DIAM TOPO 114MM, ALTURA COPO 200MM, COMPRIMENTO TUBO ENCAIXE 100MM, DIAM TUBO ENCAIXE 60MM, PINTADO NA COR CINZA RAL 7030, ET GENG 09 DES 279 |  |  | 0
90015 |  | FM Rodrigues | SUP TOPO DUAS PET 114X400MM | un |  | MTE.IP.SUPORTE | un |  |  | 126 | 2015-10-14 | "SUPORTE CILINDRICO 2 PET TOPO POSTE; TAMPA REMOVIVEL; ACO CARB ABNT NBR 6393, 7397-7400; DIM 90X310MM INTERNO; DIM 114X200MM EXTERNO; C/ ÂNGULO DE 180º ENTRE OS BRAÇOS ; BRACO Ø60X400MM, CONF ET GENG09 DES 284" |  |  | 0
90016 |  | FM Rodrigues | SUP TOPO POSTE MADEIRA | un |  | MTE.IP.SUPORTE | un |  |  | 0 |  | SUPORTE ESPECIAL EM ACO CARBONO 1010, GALV A FOGO, PARA FIXACAO DE 1 LUMINARIA EM POSTE DE MADEIRA C/ SECÇÃO QUADRADA, 2 PLACAS DIM 180X400MM C/ 6 PARAFUSOS E ENCAIXE P/ LUMINARIA, CONF ET GENG 09 DES 302 |  |  | 0
90017 |  | FM Rodrigues | SUPORTE DE ENCAIXE P/ POSTE MET QD | un |  | MTE.IP.SUPORTE | un |  |  | 0 | 2014-12-02 | ENCAIXE PARA LUMINARIA MICENAS INDALUX EM TOPO DE POSTE QUADRADO DE AÇO GALVANIZADO, CONF ET GENG 09 DES 302 |  |  | 0
90018 |  | FM Rodrigues | SUP TOPO 1 PET 114X400MM | un |  | MTE.IP.SUPORTE | un |  |  | 84.84 | 2015-07-17 | "SUPORTE CILINDRICO 1 PET TOPO POSTE; TAMPA REMOVIVEL; ACO CARB ABNT NBR 6393, 7397-7400; DIM 90X310MM INTERNO; DIM 114X200MM EXTERNO; BRACO Ø60X400MM c/ angulo de 5 graus, CONF ET GENG09 DES 303" |  |  | 0
90019 |  | FM Rodrigues | SUP 1 LUM 60X400MM-POSTE MET | un |  | MTE.IP.SUPORTE | un |  |  | 189 | 2015-04-23 | SUPORTE PARA FIXACAO DE LUMINARIA EM POSTE, FABR EM ACO GALVANIZADO, COMPRIMENTO SUPORTE 345MM, COMPRIMENTO BRACO 400MM, DIAM TUBO BRACO 60MM, DIAMETRO SUP E ABRACADEIRA 113MM, FIX AO POSTE C/ PARAF E ABRACADEIRA ET GENG 009 DES 384 |  |  | 0
90020 |  | FM Rodrigues | SUP. TOPO 01 PET. 75X1000MM | un |  | MTE.IP.SUPORTE | un |  |  | 168 | 2015-02-25 | SUPORTE CILIND. 01 PET. TOPO DE POSTE, FAB. EM AÇO GALVANIZ., DIÂMETRO DE TOPO INTERNO 75MM, DIÂM. DE TOPO EXTERNO 90MM , ALTURA DO COPO INTERNO 310MM, ALTURA DO COPO EXTERNO 200MM, CONF ET GENG DES 009 395 |  |  | 0
90021 |  | FM Rodrigues | SUP. TOPO 02 PET. 75X1000MM | un |  | MTE.IP.SUPORTE | un |  |  | 107.8 | 2016-07-29 | SUPORTE CILIND. 02 PET. TOPO DE POSTE, FAB. EM AÇO GALVANIZ., DIÂMETRO DE TOPO INTERNO 75MM, DIÂM. DE TOPO EXTERNO 90MM , ALTURA DO COPO INTERNO 310MM, ALTURA DO COPO EXTERNO 200MM, CONF ET GENG DES 009 395 |  |  | 0
90022 |  | FM Rodrigues | SUP PROJ 2X1000/3X400 INDUMET | un |  | MTE.IP.SUPORTE | un |  |  | 136.5 | 2018-08-03 | SUPORTE COMPLETO TIPO CANTONEIRA EM CHAPA DE AÇO GALV 5MM, DIMENS 1000x40MM, COM PARAFUSOS, PORCAS E ARRUELAS, P/INST EM POSTE DT COM 02 PROJETORES DE 1000W OU 3X400W, PADRAO INDUMETAL, CONF ET GENG 008 DES 5 REV1 |  |  | 0
90023 |  | FM Rodrigues | SUPORTE DUPLO DE TOPO P3 | un |  | MTE.IP.SUPORTE | un |  |  | 105.4 | 2014-12-02 | SUP. MET. CILINDRICO 2 PET TOPO P/ POSTE MET., P/ FIX 2 PROJETORES, FABR AÇO CARB ABNT 1010/1020, ALT COPO 700MM ENCAIXANDO NO POSTE 200MM, BRACO 3300MM, COR BRANCA RAL 9010 CONF ET GENG 009-DES 433 |  |  | 0
90024 |  | FM Rodrigues | SUPORTE SIMPLES DE TOPO P2-1 | un |  | MTE.IP.SUPORTE | un |  |  | 399 |  | SUP. SIMPLES MET CILINDRICO 1 PET TOPO P/ POSTE MET., P/ FIX 1 PROJETOR, FABR AÇO CARB ABNT 1010/1020, ALT COPO 200MM ENCAIXANDO NO POSTE 200MM, COMP BRACO 400MM, COR BRANCA RAL 9011 CONF ET GENG 009-DES 433 |  |  | 0
90025 |  | FM Rodrigues | SUPORTE SIMPLES 2º NIVEL P2-2 | un |  | MTE.IP.SUPORTE | un |  |  | 0 |  | SUP. SIMPLES MET CILINDRICO 1 PET 2º NÍVEL, P/ FIX 1 PROJETOR, FABR AÇO CARB ABNT 1010/1020, ALT COPO 220MM C/ 02 ABRAÇADEIRAS, COR BRANCA RAL 9012 CONF ET GENG 009-DES 433 |  |  | 0
90026 |  | FM Rodrigues | SUP PROJ 3X1000W/4X400 INDUMET | un |  | MTE.IP.SUPORTE | un |  |  | 298 | 2019-05-20 | SUPORTE DA INDUMETAL PARA 3 PROJETORES DE 1000W OU PARA 4 PROJETORES DE 400W, CONF ET 008 DES 222 |  |  | 0
90027 |  | FM Rodrigues | SUP PROJ 4X400W INDALUX ZEUS | un |  | MTE.IP.SUPORTE | un |  |  | 298 | 2019-12-16 | SUPORTE P/ TOPO POSTE DIAM 140MM C/ 2 CANTONEIRAS PARAL EM L, COMP 1000x78MM, AFAST 100X50MM DO SUP P/ CHAPA, FABR CHAPA AÇO GALV 5MM, C/ 4 FUROS DIAM 20MM A 475MM DA EXTREM, P/ INST EM POSTE R C/ 04 PROJ 400W MOD ZEUS INDALUX, ET 008 DES 57 REV0 |  |  | 0
90028 |  | FM Rodrigues | SUP PROJ 2X400W INDALUX ZEUS + 1 LUM | un | 8 | MTE.IP.SUPORTE | un |  |  | 234 | 2020-04-30 | SUPORTE P/ TOPO POSTE DIAM 140MM C/ 1 CANTONEIRA EM L, COMP 1000x78MM, AFAST 100X50MM DO SUP P/ CHAPA, FABR CHAPA AÇO GALV 5MM, C/ 2 FUROS DIAM 20MM A 475MM DA EXTREM, C/ BRAÇO COMPR 400MM, P/ INST POSTE R C/ 02 PROJ 400W ZEUS + 01 LUM, ET 008 DES 58 REV0 |  |  | 1872
90029 |  | FM Rodrigues | SUP PROJ 2X400W INDAL ZEUS IZX | un |  | MTE.IP.SUPORTE | un |  |  | 231 | 2014-12-02 | SUPORTE P/ TOPO POSTE DIAM 150MM C/ UMA CHAPA COMP 1000MM C/ MAO FRANCESA, FABR CHAPA AÇO GALV 4MM, C/ 2 FUROS DIAM 15MM A 180MM DA EXTREM, P/ INST POSTE RC C/ 02 PROJ 400W ZEUS IZX-S, AV BEIRA RIO - CACHOEIRO, ET 008 DES139 REV0 |  |  | 0
90030 |  | FM Rodrigues | SUP PROJ 4X1000W SCHR ALISIOS | un |  | MTE.IP.SUPORTE | un |  |  | 439.04 |  | SUPORTE ESPECIAL EM PERFIS DE SECAO QUADRADA GALV DIAM 0,07MM, P/ TOPO DE POSTE RC 20M/200KG, FORMATO QUADRADO C/ 2,5M LADO, P/ 4 PROJ ALISIOS 1000W INST EM PONTA DE TUBO NO CENTRO CADA LATERAL DO QUADRADO, PADR ORLA DE IRACEMA, CONF ET008, DES140, REV0 |  |  | 0
90031 |  | FM Rodrigues | SUP 03 PROJ 3X400W + 01 LUM | un |  | MTE.IP.SUPORTE | un |  |  | 298.9 | 2020-01-08 | SUPORTE P/ TOPO POSTE DIAM 140MM C/ 1 CANTONEIRA EM L, COMP 2000x78MM, AFAST 100X50MM DO SUP P/ CHAPA, FABR CHAPA AÇO GALV 5MM, C/ 3 FUROS DIAM 20MM A 150MM DA EXTREM, C/ BRAÇO COMPR 400MM, P/ INST POSTE R C/ 03 PROJ + 01 LUM, ET 008 DES 202 REV0 |  |  | 0
90032 |  | FM Rodrigues | SUP PARA 1 PROJ | un |  | MTE.IP.SUPORTE | un |  |  | 439.04 | 2014-12-02 | SUPORTE PARA UM PROJETOR, DIM 600X100X25MM, COR BEGE PESSEGO, C/ FURO NO CENTRO P/ PASSAGEM DE CABO, BASE COR VERDE DIM 524X120MM P/ FIXACAO NO POSTE DT, ET 007 DES 227 |  |  | 0
90033 |  | FM Rodrigues | SUP PARA 1 PROJ | un |  | MTE.IP.SUPORTE | un |  |  | 139 | 2020-02-17 | SUPORTE PARA UM PROJETOR, DIM 400X68X30MM, C/ FURO NO CENTRO P/ PASSAGEM DE CABO, BASE COR VERDE DIM 160X97MM, C/ RAIO 56MM, P/ FIXACAO EM POSTE, ET 008 DES 229 |  |  | 0
90034 |  | FM Rodrigues | SUPORTE P/ 03 PROJ EM POSTE DT | un |  | MTE.IP.SUPORTE | un |  |  | 235 | 2018-12-20 | SUPORTE P/ POSTE DT C/ 1 CANTONEIRA EM L, COMP 1600x78MM, AFAST 100X50MM DO SUP P/ CHAPA, FABR CHAPA AÇO GALV 5MM, C/ 3 FUROS DIAM 20MM A 150MM DA EXTREM, C/ CHAPA COMPR 270MM, P/ INST POSTE DT C/ 03 PROJ, ET 008 DES 234 REV0 |  |  | 0
90035 |  | FM Rodrigues | SUP TOPO PROJ 3X400W / 3X250W | un |  | MTE.IP.SUPORTE | un |  |  | 248 | 2020-01-22 | SUPORTE P/ TOPO POSTE DIAM 140MM C/ 1 CANTONEIRA EM L, COMP 1600x78MM, AFAST 100X50MM DO SUP P/ CHAPA, FABR CHAPA AÇO GALV 5MM, C/ 3 FUROS DIAM 15MM A, P/ INST POSTE R C/ 03 PROJ 400W, ALT COPO 400MM, ET 008 DES 256 |  |  | 0
90036 |  | FM Rodrigues | SUP PROJ 6X250W 400W MCZ COM DUAS PRANCHAS | un |  | MTE.IP.SUPORTE | un |  |  | 189.66 | 2014-12-02 | SUPORTE P/ TOPO POSTE DIAM 160MM C/ 2 CANTONEIRA EM L INST EM TOPO E 800MM ABAIXO, COMP 1600X78MM, AFAST 100X50MM SUP P/ CHAPA, FABR CHAPA ACO GALV 5MM, C/ 3 FUROS DIAM 20MM EM CADA CANTONEIRA P/ INST POSTE R C/ 03 PROJ 400W, ALT COPO 1200MM, ET008 DES265 |  |  | 0
90037 |  | FM Rodrigues | SUP TOPO PROJ 2X400W / 2X250W | un |  | MTE.IP.SUPORTE | un |  |  | 199.5 | 2020-04-02 | SUPORTE P/ TOPO POSTE DIAM 140MM C/ 1 CANTONEIRA EM L, COMP 1000x78MM, AFAST 100X50MM DO SUP P/ CHAPA, FABR CHAPA AÇO GALV 5MM, C/ 2 FUROS DIAM 15MM A, P/ INST POSTE R C/ 02 PROJ 400W, ALT COPO 400MM, ET 008 DES 260 |  |  | 0
90038 |  | FM Rodrigues | SUP PROJ 1X250W 400W 1 LUM | un |  | MTE.IP.SUPORTE | un |  |  | 210 | 2015-02-25 | SUPORTE P/ TOPO POSTE DIAM 140MM, ALT COPO 400MM, C/ 3 FUROS DIAM 10MM A 50MM DA BASE, C/ 1 CANTONEIRA EM L, COMP 600x78MM, AFAST 100X50MM DO SUP P/ CHAPA, FABR CHAPA AÇO GALV 5MM, C/1 FURO DIAM 20MM, C/ BRACO 400MM DIAM 60MM, ET 008 DES 271 |  |  | 0
90039 |  | FM Rodrigues | SUP PARA 1 PROJ | un |  | MTE.IP.SUPORTE | un |  |  | 163 | 2016-05-19 | SUPORTE PARA UM PROJETOR, DIM 400X68X30MM, C/ FURO NO CENTRO P/ PASSAGEM DE CABO DIAM 20MM, BASE COR VERDE DIM 160X123MM, C/ RAIO 58MM, P/ FIXACAO EM POSTE, ET 008 DES 272 |  |  | 0
90040 |  | FM Rodrigues | SUP PARA 2 PROJ + 1 LUM POSTE MET | un |  | MTE.IP.SUPORTE | un |  |  | 231 | 2020-02-11 | SUPORTE P/ TOPO POSTE METALICO, DIAM 114MM, ALT COPO MONTADO 400MM, C/ 1 CANTONEIRA EM L, COMP 1000x78MM, AFAST 50X50MM DO SUP P/ CHAPA, FABR CHAPA AÇO GALV 5MM, C/ 2 FUROS DIAM 15MM, C/ BRACO 400MM DIAM 60MM, ET 008 DES 275 |  |  | 0
90041 |  | FM Rodrigues | SUP PARA 2 PROJ | un |  | MTE.IP.SUPORTE | un |  |  | 210 | 2015-04-20 | SUPORTE P/ TOPO POSTE METALICO, DIAM 114MM, ALT COPO MONTADO 400MM, C/ 1 CANTONEIRA EM L, COMP 1000x78MM, AFAST 50X50MM DO SUP P/ CHAPA, FABR CHAPA AÇO GALV 5MM, C/ 2 FUROS DIAM 15MM, ET 008 DES 276 |  |  | 0
90042 |  | FM Rodrigues | SUP PARA 3 PROJ | un |  | MTE.IP.SUPORTE | un |  |  | 216.34 | 2015-12-03 | SUPORTE P/ TOPO POSTE METALICO, DIAM 114MM, ALT COPO MONTADO 400MM, C/ 1 CANTONEIRA EM L, COMP 1600x78MM, AFAST 50X50MM DO SUP P/ CHAPA, FABR CHAPA AÇO GALV 5MM, C/ 3 FUROS DIAM 15MM, ET 008 DES 277 |  |  | 0
90043 |  | FM Rodrigues | SUP PARA 6 PROJ | un |  | MTE.IP.SUPORTE | un |  |  | 525 | 2016-11-03 | SUPORTE P/ TOPO POSTE DIAM 140MM, ALT COPO 350MM, C/ 2 FUROS DIAM 10MM A 50MM DA BASE, C/ 2 CANTONEIRAS EM L, COMP 1600x78MM, AFAST 100X50MM DO SUP P/ CHAPA, FABR CHAPA AÇO GALV 5MM, C/3 FUROS DIAM 20MM CADA, ET 008 DES 278 |  |  | 0
90044 |  | FM Rodrigues | SUPORTE P/ 02 PROJ EM POSTE DT | un |  | MTE.IP.SUPORTE | un |  |  | 159 | 2020-02-26 | SUPORTE P/ POSTE DT C/ 1 CANTONEIRA EM L, COMP 950x78MM, AFAST 100X50MM DO SUP P/ CHAPA, FABR CHAPA AÇO GALV 5MM, C/ 2 FUROS DIAM 15MM A 150MM DA EXTREM, C/ CHAPA COMPR 270MM, P/ INST POSTE DT C/ 02 PROJ, ET 008 DES 280 |  |  | 0
90045 |  | FM Rodrigues | SUPORTE PARA 1 PROJ MOD. BEZERRA DE MENEZES | un |  | MTE.IP.SUPORTE | un |  |  | 145.85 | 2015-05-13 | SUPORTE P/ TOPO POSTE METELICO, DIAM 114MM, ALTO COPO MONTADO 400MM, COM AVANCO HORIZONTAL DE 800MM, FAB EM CHAPA DE ACO GALVANIZADO ESP 4MM, C/ 2 FUROS DIAM 15MM E 1 FURO DIAM 25MM PARA FIXACAO, MOD BEZERRA MENESES, ET 008 DES 293 |  |  | 0
90046 |  | FM Rodrigues | SUP PARA 1 PROJ | un |  | MTE.IP.SUPORTE | un |  |  | 0 |  | SUPORTE PARA UM PROJETOR,CHAPA GROSSA DIM 700X400X12,5MM, C/ FURO NO CENTRO P/ PASSAGEM DE CABO, SUPORTE DIM 600X110MM P/ FIXACAO NO POSTE , BASE E SUPORTEPINTADOS NA COR CINZA RAL 7038, ET 008 DES 317 |  |  | 0
90047 |  | FM Rodrigues | SUP PARA 2 PROJ SEGUNDO NIVEL | un | 8 | MTE.IP.SUPORTE | un |  |  | 169 | 2020-03-16 | SUPORTE P/ SEGUNDO NIVEL DE POSTE DE CONCRETO, DIAM MAX 160MM, ALT SUPORTE 200MM, C/ 1 CANTONEIRA EM L, COMP 1000x78MM, AFAST 50X50MM DO SUP P/ CHAPA, FABR CHAPA AÇO GALV 5MM, C/ 2 FUROS DIAM 15MM A 175MM DAS EXTREMIDADES, ET 008 DES 318 |  |  | 1352
90048 |  | FM Rodrigues | SUP PARA 1 PROJ | un |  | MTE.IP.SUPORTE | un |  |  | 0 | 2014-12-02 | SUPORTE PARA UM PROJETOR COR CINZA GRAFITE, DIM 400X68X30MM, C/ FURO NO CENTRO P/ PASSAGEM DE CABO DIAM 20MM, BASE DIM 100X270MM, C/ 3 FUROS DIAM 15MM, UM NO CENTRO E DOIS A 35MM DAS EXTREMIDADES8MM, P/ FIXACAO EM POSTE, ET 008 DES 328 |  |  | 0
90049 |  | FM Rodrigues | SUP PARA 1 PROJ. 1000W | un |  | MTE.IP.SUPORTE | un |  |  | 945 | 2015-10-22 | SUPORTE PARA UM PROJETOR,CHAPA GROSSA DIM 700X400X12,5MM, C/ FURO NO CENTRO P/ PASSAGEM DE CABO, SUPORTE DIM 600X110MM P/ FIXACAO NO POSTE , BASE E SUPORTE PINTADOS NA COR AZUL RAL 5005 |  |  | 0
90050 |  | FM Rodrigues | SUP P/ 5 PROJ POSTE METALICO | un |  | MTE.IP.SUPORTE | un |  |  | 273 | 2015-02-25 | SUPORTE P/ TOPO POSTE METALICO, DIAM 114MM, ALT COPO MONTADO 400MM, C/ 2 CANTONEIRA EM L, COMP 1000x78MM E 1600x78MM, AFAST 50X50MM DO SUP P/ CHAPA, FABR CHAPA ACO GALV 5MM, C/ 3 E 2 FUROS DIAM 15MM CADA CANTONEIRA, P/ 5 PROJ, ET GENG 008 DES 382 |  |  | 0
90051 |  | FM Rodrigues | SUP PARA 2 PROJ POSTE METALICO | un |  | MTE.IP.SUPORTE | un |  |  | 231 | 2018-09-05 | SUPORTE PARA POSTE METALICO, DIAM MAX 113MM, ALT SUPORTE 200MM, C/ 1 CANTONEIRA EM L, COMP 1000x78MM, AFAST 50X50MM DO SUP P/ CHAPA, FABR CHAPA AÇO GALV 5MM, C/ 2 FUROS DIAM 20MM A 175MM DAS EXTREMIDADES, CONF ET GENG 008 DES 369/1 |  |  | 0
90052 |  | FM Rodrigues | SUP P/ POSTE MET SIMPLES AV SEBASTIÃO DE ABREU | un |  | MTE.IP.SUPORTE | un |  |  | 0 | 2014-12-02 | SUP P/ POSTE MET SIMPLES AV SEBASTIÃO DE ABREU. |  |  | 0
90053 |  | FM Rodrigues | SUP PARA 3 PROJ C/ ABRAÇADEIRA POSTE MET | un |  | MTE.IP.SUPORTE | un |  |  | 241.5 | 2015-03-17 | SUPORTE C/ ABRAÇADEIRA PARA POSTE METÁLICO, DIAM MAX 116MM, ALT SUPORTE 200MM, C/ 1 CANTONEIRA EM L, COMP 1600x78MM, AFAST 50X50MM DO SUP P/ CHAPA, FABR CHAPA AÇO GALV 5MM, C/ 2 FUROS DIAM 20MM A 150MM DAS EXTREMIDADES, (DEVEM TER REVESTIMENTO DE 02 COMP A BASE DE EPOXI E ISOCIANATO C/ ALTA RESISTENCIA AO INTEMPERISMO. PINTURA NA COR CINZA RAL 7001. |  |  | 0
90054 |  | FM Rodrigues | SUPORTE ESPECIAL P/06 LUMINARIAS | un |  | MTE.IP.SUPORTE | un |  |  | 0 |  | Suporte Especial P/06 Luminária Topo C/ Ø 232MM, C/Braço de Projeção 1200MM C/ Ø 60,3MM, 0º de Inclinação, Galv a Fogo e Pintado na Cor Branca |  |  | 0
90055 |  | FM Rodrigues | SUPORTE ESPECIAL P/02 LUMINARIAS | un |  | MTE.IP.SUPORTE | un |  |  | 0 |  | Suporte Especial P/02 Luminárias C/Topo Ø 76MM, C/Braço de Projeção 2000MM C/Ø 60,3MM, 15º de Inclinação, com abertura de 40º entre os Braços, Galv a Fogo e Pintado na Cor Branca |  |  | 0
90056 |  | FM Rodrigues | SUPORTE P/ DUAS LUMINARIAS 200MM Modelo TPC 105/2-180.10.60.60 | un |  | MTE.IP.SUPORTE | un |  |  | 92 | 2015-01-29 | "Suporte para duas luminárias, fabricado em tubo de aço estrutural, para poste com Ø do topo de 60mm, com projeção de braço 200mm e Ø de 60,3mm para encaixe das luminárias. Montados a 180° e inclinação de 10°. Acabamento galvanizado a fogo e pintado na cor cinza munsell 6,5.Modelo TPC 105/2-180.10.60.60" |  |  | 0
90057 |  | FM Rodrigues | SUPORTE P/ UMA LUMINARIA 200 MM | un |  | MTE.IP.SUPORTE | un |  |  | 69 | 2015-01-29 | "Suporte para uma luminária, fabricado em tubo de aço estrutural, para poste com Ø do topo de 60mm, com projeção de braço 200mm e Ø de 60,3mm para encaixe da luminária. Montado a 0° e inclinação de 10°. Acabamento galvanizado a fogo e pintado na cor cinza munsell 6,5. Modelo TPC 105/1-0.10.60.60 " |  |  | 0
90058 |  | FM Rodrigues | SUP SIMPLES P/ POSTE MET MOD. BEZERRA | un |  | MTE.IP.SUPORTE | un |  |  | 113.08 | 2016-08-10 | SUPORTE DE TOPO SIMPLES EM AÇO CARBONO GALVANIZADO A FOGO PINTADO NA COR CINZA RAL 7030 BRAÇO SIMPLES 1000 MM DIAMETRO DO BRAÇO 60 MM PARA POSTE DE 114 MM |  |  | 0
90059 |  | FM Rodrigues | SUP DUPLO P/ POSTE MET MOD. BEZERRA | un |  | MTE.IP.SUPORTE | un |  |  | 146.79 | 2015-05-13 | SUPORTE DE TOPO DUPLO EM AÇO CARBONO GALVANIZADO A FOGO PINTADO NA COR CINZA RAL 7030 BRAÇO DUPLO 1000 MM DIAMENTRO DO BRAÇO 60 MM PARA POSTE DE 114 MM |  |  | 0
90060 |  | FM Rodrigues | SUPORTE ORNAMENTAL SEÇÃO QUADRADA DUPLO 1.500MM | un |  | MTE.IP.SUPORTE | un |  |  | 735 | 2015-11-11 | SUPORTE - ARMAÇÃO DE PERFIL DE AÇO GALVANIZADO POSTE SEÇÃO QUADRADA BRAÇO 3.750 MM, P/ FIXAÇÃO. SUPORTE PARA LUMINARIAS. NA COR BEGE IPANEMA RAL 7871 CONFORME DESENHO |  |  | 0
90061 |  | FM Rodrigues | SUP. DE TOPO P/ 02 LUMINÁRIAS, COMP. BRAÇO 1.500MM | un |  | MTE.IP.SUPORTE | un |  |  | 399 | 2015-04-06 | SUP. DE TOPO P/ 02 LUMINÁRIAS, COMP. BRAÇO 1.500MM, DIÂMETRO TUBO 60MM, ALTURA TOTAL DO COPO 400MM, DIÂMETRO DO ENCAIXE DO COPO 66MM | SUP. DE TOPO P/ 02 LUMINÁRIAS, COMP. BRAÇO 1.500MM, DIÂMETRO TUBO 60MM, ALTURA TOTAL DO COPO 400MM, DIÂMETRO DO ENCAIXE DO COPO 66MM |  | 0
90062 |  | FM Rodrigues | SUP. DUPLO TOPO 400 MM P/ POSTE METALICO | un |  | MTE.IP.SUPORTE | un |  |  | 0 |  | SUPORTE CILINDRICO 2 PET TOPO POSTE MET; TAMPA REMOVIVEL; ACO CARB ABNT NBR 6393, 7397-7400; DIM 90X310MM INTERNO; DIM 114X200MM EXTERNO; BRACO Ø60X400MM c/ angulo de 5 graus, |  |  | 0
90063 |  | FM Rodrigues | SUPORTE ORNAMENTAL SEÇÃO QUADRADA SIMP 70 MM | un |  | MTE.IP.SUPORTE | un |  |  | 252 | 2015-07-23 | SUPORTE - ARMAÇÃO DE PERFIL DE AÇO GALVANIZADO SEÇÃO QUADRADA SIMPLES 70MM, P/ FIXAÇÃO. SUPORTE PARA LUMINARIAS. NA COR BEGE IPANEMA RAL 7871 CONFORME DESENHO |  |  | 0
90064 |  | FM Rodrigues | SUP PARA 1 PROJ P/ POSTE QUADRADO | un |  | MTE.IP.SUPORTE | un |  |  | 210 | 2015-02-05 | SUPORTE PARA UM PROJETOR, DIM 600X100X25MM, COR BEGE PESSEGO, C/ FURO NO CENTRO P/ PASSAGEM DE CABO, BASE COR VERDE DIM 224X120MM P/ FIXACAO NO POSTE QUAD |  |  | 0
90065 |  | FM Rodrigues | SUP. DE TOPO P/ 01 LUMINÁRIA, COMP. BRAÇO 1.500MM | un |  | MTE.IP.SUPORTE | un |  |  | 0 |  | SUP. DE TOPO P/ 01 LUMINÁRIA, COMP. BRAÇO 1.500MM, DIÂMETRO TUBO 60MM, ALTURA TOTAL DO COPO 400MM, DIÂMETRO DO ENCAIXE DO COPO 66MM |  |  | 0
90066 |  | FM Rodrigues | SUP TOPO 1 PET 60X1000MM | un |  | MTE.IP.SUPORTE | un |  |  | 199.5 | 2015-04-27 | SUPORTE CILINDRICO 1 PET TOPO POSTE, FABR EM ACO GALVANIZADO, DIAM TOPO INTERNO 60MM, DIAM TOPO EXTERNO 95MM, ALTURA COPO INTERNO 310MM, ALTURA COPO EXTERNO 200MM, COMPRIMENTO BRACO 1000MM, C/ ANG 5º, DIAM TUBO BRACO 60MM |  |  | 0
90067 |  | FM Rodrigues | SUP CIL. 2 PET TOPO 60 X 514 MM C/ ÂNGULO 180° | un |  | MTE.IP.SUPORTE | un |  |  | 210 | 2015-05-22 | SUPORTE CILINDRICO 2 PET 60 X 514 MM TOPO POSTE; TAMPA REMOVIVEL ACO CARBONO ABNT 6393, 7397-7400 C/ ÂNGULO DE 180° ENTRE OS BRACOS; BRAÇO 60 X 514 MM |  |  | 0
90068 |  | FM Rodrigues | SUP CIL. 1 PET TOPO 60 X 514 MM C/ ÂNGULO 180° | un |  | MTE.IP.SUPORTE | un |  |  | 0 |  | SUPORTE CILINDRICO 1 PET 60 X 514 MM TOPO POSTE; TAMPA REMOVIVEL ACO CARBONO ABNT 6393, 7397-7400 C/ ÂNGULO DE 180° ENTRE OS BRACOS; BRACO 60 X 514 MM |  |  | 0
90069 |  | FM Rodrigues | SUPORTE CENTRAL P/ FIXAÇÃO 1 PET 60X190 MM MOD. DTS.1.60 | un |  | MTE.IP.SUPORTE | un |  |  | 51 | 2020-01-22 | SUPORTE CENTRAL P/ FIXAÇÃO 1 PET, GALVANIZADO A FOGO, EM TUBO DE AÇO 1010/1020 PARA TOPO POSTE COM 0,60 MM MOD. DTS.1.60 |  |  | 0
90070 |  | FM Rodrigues | SUPORTE CENTRAL P/ FIXAÇÃO 2 PET 60X190 MM MOD. DTS.2.60 | un |  | MTE.IP.SUPORTE | un |  |  | 73 | 2020-04-30 | SUPORTE CENTRAL P/ FIXAÇÃO 2 PET, GALVANIZADO A FOGO, EM TUBO DE AÇO 1010/1020 PARA TOPO POSTE COM 0,60 MM MOD. DTS.2.60 |  |  | 0
90071 |  | FM Rodrigues | SUP TOPO 2 PET 75X400MM (75x400+114mm) | un |  | MTE.IP.SUPORTE | un |  |  | 0 |  | SUPORTE CILINDRICO 2 PET TOPO POSTE; TAMPA REMOVIVEL; ACO CARB ABNT NBR 6393, 7397-7400; DIM 75X400+114MM |  |  | 0
90072 |  | FM Rodrigues | SUP TOPO 1 PET 75X400MM (75x400+114 mm) | un |  | MTE.IP.SUPORTE | un |  |  | 0 |  | SUPORTE CILINDRICO 1 PET TOPO POSTE; TAMPA REMOVIVEL; ACO CARB ABNT NBR 6393, 7397-7400; DIM 75X400+114MM |  |  | 0
90073 |  | FM Rodrigues | SUP TOPO 2 PET 100X400MM (100x400+114mm) | un |  | MTE.IP.SUPORTE | un |  |  | 0 |  | SUPORTE CILINDRICO 2 PET TOPO POSTE; TAMPA REMOVIVEL; ACO CARB ABNT NBR 6393, 7397-7400; DIM 100X400+114MM |  |  | 0
90074 |  | FM Rodrigues | SUP TOPO 2 PET 61X400MM | un |  | MTE.IP.SUPORTE | un |  |  | 252 | 2015-04-02 | SUPORTE CILINDRICO 2 PET TOPO POSTE; TAMPA REMOVIVEL; ACO CARB ABNT NBR 6393, 7397-7400; DIM 61X400+114MM |  |  | 0
90075 |  | FM Rodrigues | SUP TOPO 1 PET 61X400MM | un |  | MTE.IP.SUPORTE | un |  |  | 210 | 2015-04-02 | SUPORTE CILINDRICO 1 PET TOPO POSTE; TAMPA REMOVIVEL; ACO CARB ABNT NBR 6393, 7397-7400; DIM 61X400+114MM |  |  | 0
90076 |  | FM Rodrigues | SUP TOPO 2 PET 114X400MM | un |  | MTE.IP.SUPORTE | un |  |  | 252 | 2015-04-02 | SUPORTE CILINDRICO 2 PET TOPO POSTE; TAMPA REMOVIVEL; ACO CARB ABNT NBR 6393, 7397-7400; DIM 114X400+114MM |  |  | 0
90077 |  | FM Rodrigues | SUP PARA 1 PROJ P/ POSTE DT | un |  | MTE.IP.SUPORTE | un |  |  | 84 | 2019-10-18 | SUPORTE PARA UM PROJETOR, DIM 500X270X50, PINTURA EPOXI, C/ FURO NO CENTRO P/ PASSAGEM DE CABO, PARA POSTE DT |  |  | 0
90078 |  | FM Rodrigues | SUP TOPO FIBRA 2 PET 77X400MM | un |  | MTE.IP.SUPORTE | un |  |  | 580 | 2015-04-08 | SUPORTE CILINDRICO FIBRA 2 PET TOPO POSTE; TAMPA REMOVIVEL; ACO CARB ABNT NBR 6393, 7397-7400; DIM 77X400+114MM |  |  | 0
90079 |  | FM Rodrigues | SUP TOPO FIBRA 1 PET 77X400MM | un |  | MTE.IP.SUPORTE | un |  |  | 470 | 2015-04-08 | SUPORTE CILINDRICO FIBRA 1 PET TOPO POSTE; TAMPA REMOVIVEL; ACO CARB ABNT NBR 6393, 7397-7400; DIM 77X400+114MM |  |  | 0
90080 |  | FM Rodrigues | SUP TOPO FIBRA 2 PET 114X400MM | un |  | MTE.IP.SUPORTE | un |  |  | 746 | 2015-04-08 | SUPORTE CILINDRICO FIBRA 2 PET TOPO POSTE; TAMPA REMOVIVEL; ACO CARB ABNT NBR 6393, 7397-7400; DIM 114X400+114MM |  |  | 0
90081 |  | FM Rodrigues | SUP P/ 6 PROJ POSTE METALICO | un |  | MTE.IP.SUPORTE | un |  |  | 300 | 2017-05-02 | SUPORTE P/ TOPO POSTE METALICO, DIAM 114MM, ALT COPO MONTADO 400MM, C/ 2 CANTONEIRA EM L, COMP 1600x78MM AMBAS , AFAST 50X50MM DO SUP P/ CHAPA, FABR CHAPA AÇO GALV 5MM, C/ 3 FUROS DIAM 15MM CADA CANTONEIRA, P/ 6 PROJ, ET GENG 008 DES 383 |  |  | 0
90082 |  | FM Rodrigues | SUP 2 PROJ P/ POSTE RC 114MM | un |  | MTE.IP.SUPORTE | un |  |  | 231 | 2015-04-23 | SUPORTE P/ TOPO POSTE RC, DIAM 114MM, ALT COPO MONTADO 400MM, C/ 1 CANTONEIRA EM L, COMP 1000x78MM, AFAST 50X50MM DO SUP P/ CHAPA, FABR CHAPA AÇO GALV 5MM, C/ 2 FUROS DIAM 20MM, |  |  | 0
90083 |  | FM Rodrigues | SUP 3 PROJ 3X400W | un |  | MTE.IP.SUPORTE | un |  |  | 150 | 2017-05-02 | SUPORTE P/ TOPO POSTE RC DIAM 140MM C/ 1 CANTONEIRA EM L, COMP 2000x78MM, AFAST 100X50MM DO SUP P/ CHAPA, FABR CHAPA AÇO GALV 5MM, C/ 3 FUROS DIAM 15MM A, P/ INST POSTE R C/ 03 PROJ 400W, ALT COPO 400MM, ET 008 DES 256 |  |  | 0
90084 |  | FM Rodrigues | SUP TOPO FIBRA 2 PET 77X1500X60 MM | un |  | MTE.IP.SUPORTE | un |  |  | 493 | 2015-05-22 | SUPORTE CILINDRICO FIBRA 2 PET TOPO POSTE; TAMPA REMOVIVEL; ACO CARB ABNT NBR 6393, 7397-7400; Topo 77 mm. Tubo 60 mm, Dim 1500mm |  |  | 0
90085 |  | FM Rodrigues | SUP PARA 1 PROJ SEGUNDO NIVEL | un |  | MTE.IP.SUPORTE | un |  |  | 123 | 2020-06-08 | SUPORTE P/ SEGUNDO NIVEL DE POSTE DE CONCRETO, DIAM MAX 130MM, ALT SUPORTE 200MM, C/ 1 CANTONEIRA EM L, COMP 550x78MM, AFAST 50X50MM DO SUP P/ CHAPA, FABR CHAPA AÇO GALV 5MM, C/ 1 FURO DIAM 15MM NO MEIO, CONF ET GENG 008 DES 354 |  |  | 0
90086 |  | FM Rodrigues | SUP PARA 3 PROJ C/ ABRAÇADEIRA 2° NIVEL (DIAM. 200 MM) | un |  | MTE.IP.SUPORTE | un |  |  | 186 | 2019-06-24 | SUPORTE C/ ABRAÇADEIRA PARA POSTE DE CONCRETO, DIAM MAX 200MM, ALT SUPORTE 200MM, C/ 1 CANTONEIRA EM L, COMP 1000x78MM, AFAST 50X50MM DO SUP P/ CHAPA, FABR CHAPA AÇO GALV 5MM, C/ 2 FUROS DIAM 20MM A 150MM DAS EXTREMIDADES, (DEVEM TER REVESTIMENTO DE 02 COMP A BASE DE EPOXI E ISOCIANATO C/ ALTA RESISTENCIA AO INTEMPERISMO. PINTURA NA COR CINZA RAL 7001. |  |  | 0
90087 |  | FM Rodrigues | SUP PARA 2 PROJ C/ ABRAÇADEIRA 2° NIVEL (TOPO 60 MM) | un |  | MTE.IP.SUPORTE | un |  |  | 144.9 | 2015-06-23 | SUPORTE C/ ABRAÇADEIRA PARA POSTE METÁLICO, DIAM MAX 60MM, ALT SUPORTE 200MM, C/ 1 CANTONEIRA EM L, COMP 1000x78MM, AFAST 50X50MM DO SUP P/ CHAPA, FABR CHAPA AÇO GALV 5MM, C/ 2 FUROS DIAM 20MM A 150MM DAS EXTREMIDADES, (DEVEM TER REVESTIMENTO DE 02 COMP A BASE DE EPOXI E ISOCIANATO C/ ALTA RESISTENCIA AO INTEMPERISMO. PINTURA NA COR CINZA RAL 7001. |  |  | 0
90088 |  | FM Rodrigues | SUP PARA 2 PROJ C/ ABRAÇADEIRA 2° NIVEL (DIAM. 116 MM) | un |  | MTE.IP.SUPORTE | un |  |  | 169 | 2020-01-15 | SUPORTE C/ ABRAÇADEIRA PARA POSTE METALICO, DIAM MAX 116MM, ALT SUPORTE 200MM, C/ 1 CANTONEIRA EM L, COMP 1000x78MM, AFAST 50X50MM DO SUP P/ CHAPA, FABR CHAPA AÇO GALV 5MM, C/ 2 FUROS DIAM 20MM A 175MM DAS EXTREMIDADES |  |  | 0
90089 |  | FM Rodrigues | SUPORTE CENTRAL P/ FIXAÇÃO 4 PET 101,6 X 400 MM | un |  | MTE.IP.SUPORTE | un |  |  | 244.44 | 2015-06-23 | SUPORTE CENTRAL P/ FIXAÇÃO 4 PET, GALVANIZADO A FOGO, EM TUBO DE AÇO 1010/1020 PARA TOPO POSTE COM 101,6 MM DIAMETRO DO BRAÇO 60MM PARA CUCA DA BARRA |  |  | 0
90090 |  | FM Rodrigues | SUP P/ 4 PROJ POSTE METALICO | un |  | MTE.IP.SUPORTE | un |  |  | 248.6 | 2016-08-01 | SUPORTE P/ TOPO POSTE METALICO, DIAM 114MM, ALT COPO MONTADO 400MM, C/ 2 CANTONEIRA EM L, COMP 1000x78MM, AFAST 50X50MM DO SUP P/ CHAPA, FABR CHAPA AÇO GALV 5MM, C/ 2 FUROS DIAM 15MM CADA CANTONEIRA, P/ 2 PROJ |  |  | 0
90092 |  | FM Rodrigues | SUP. DE TOPO P/ 02 LUM FIBRA COMP. BRAÇO 1.500MM | un |  | MTE.IP.SUPORTE | un |  |  | 420 | 2015-06-15 | SUPORTE P/02 PETALA TOPO 144mm; DIM 1500mm; TUBO 100mm; EM TUBO DE FERRO GALVANIZADO REVESTIDO DE FIBRA COR BRANCA 9003 |  |  | 0
90093 |  | FM Rodrigues | SUP. DE TOPO P/ 02 LUM. FIBRA COMP. BRAÇO 1.500MM | un |  | MTE.IP.SUPORTE | un |  |  | 525 | 2015-06-15 | SUPORTE P/02 PETALA TOPO 114mm; DIM 1500mm; TUBO 60mm; EM TUBO DE FERRO GALVANIZADO REVESTIDO DE FIBRA COR BRANCA 9003 |  |  | 0
90094 |  | FM Rodrigues | SUP 1 LUM 60X1000MM | un |  | MTE.IP.SUPORTE | un |  |  | 189 | 2015-05-11 | SUPORTE PARA FIXACAO DE LUMINARIA EM POSTE, FABR EM ACO GALVANIZADO, COMPRIMENTO SUPORTE 345MM, COMPRIMENTO BRACO 1000MM, DIAM TUBO BRACO 60MM, DIAMETRO SUP E ABRACADEIRA 160MM, FIX AO POSTE C/ PARAF E ABRACADEIRA |  |  | 0
90095 |  | FM Rodrigues | SUPORTE P/01 PROJ HASTE INCLINAVEL 300MM | un |  | MTE.IP.SUPORTE | un |  |  | 126 | 2015-05-21 | SUPORTE P/01 PROJ INCLINAVEL HASTE GALVANIZADO A FOGO, EM TUBO DE AÇO 1010/1020 DE 30CM DE COMPRIMENTO ACABAMENTO PINTURA NA COR CINZA RAL 7001 |  |  | 0
90096 |  | FM Rodrigues | SUPORTE P/01 PROJ HASTE INCLINAVEL 700MM | un |  | MTE.IP.SUPORTE | un |  |  | 168 | 2015-05-21 | SUPORTE P/01 PROJ HASTE INCLINAVEL GALVANIZADO A FOGO, EM TUBO DE AÇO 1010/1020 DE 70CM DE COMPRIMENTO ACABAMENTO PINTURA NA COR CINZA RAL 7001 |  |  | 0
90097 |  | FM Rodrigues | SUPORTE TOPO SEM EMBELEZADOR TOPO DO POSTE 60MM E ALTURA = 70MM. | un |  | MTE.IP.SUPORTE | un |  |  | 800 | 2016-08-24 | SUPORTE TOPO SEM EMBELEZADOR SCHREDER PARA LUMINARIA YOA MAXI,PARAFUSOS M8 DE FIXAÇÃO DO SUPORTE,ENCAIXE NO TOPO DO POSTE DE = 60MM E ALTURA = 70MM. |  |  | 0
90098 |  | FM Rodrigues | SUP. 1 PET FIBRA 1.000 MM TOPO POSTE 80MM RAL 9003 | un |  | MTE.IP.SUPORTE | un |  |  | 441 | 2015-07-22 | SUP. FIBRA DE TOPO P/ 01 LUMINÁRIA, COMP. BRAÇO 1.000MM, DIÂMETRO TUBO 60MM, ALTURA TOTAL DO COPO 400MM, DIÂMETRO DO ENCAIXE DO COPO 80MM CONFORME DESENHO |  |  | 0
90099 |  | FM Rodrigues | SUP TOPO POSTE TOPO 100MM AVANÇO BRAÇO 200MM | un |  | MTE.IP.SUPORTE | un |  |  | 58.07 | 2015-07-17 | SUP TOPO POSTE TOPO 100MM AVANÇO BRAÇO 200MM CONFORME DESENHO |  |  | 0
90100 |  | FM Rodrigues | SUP. CIRCULAR PARA PROJ STADIALUX E LUM. 1° E 2° NIVEL | un |  | MTE.IP.SUPORTE | un |  |  | 0.01 | 2015-09-14 | SUP. CIRCULAR 5 PROJ STADIALUX E LUM. 1° E 2° NIVEL EM AÇO GALVANIZADO A FOGO CONFORME DESENHO |  |  | 0
90101 |  | FM Rodrigues | SUP. TOPO UMA PET 114MM X 1000 MM (AVANÇO 1000 MM) | un |  | MTE.IP.SUPORTE | un |  |  | 189 | 2015-10-14 | SUP. TOPO UMA PET COM AVANÇO 1000MM COM AVANÇO HORIZONTAL 1.000 MM GALVANIZADO A FOGO E PINTURA EPOXI RAL 7001 CINZA |  |  | 0
90102 |  | FM Rodrigues | SUP TOPO DUAS PET 140X300MM Ângulo 120° Graus | un |  | MTE.IP.SUPORTE | un |  |  | 96.79 | 2015-07-17 | SUPORTE CILINDRICO 2 PET COM ÂNGULO DE 120° TOPO POSTE; TAMPA REMOVIVEL; ACO CARB ABNT NBR 6393, 7397-7400; DIM Ø140X300X4MM; C/3 PARAF 16X70MM A 200MM E 3 PARAF P/FIX POSTE A 50MM DA BASE AMB C/120º ; BRACO Ø48X300X4MMX10º, P/ FIX LUMIN CONFORME DESENHO EM ANEXO |  |  | 0
90103 |  | FM Rodrigues | SUP. DE TOPO P/ 02 LUMINÁRIAS FIBRA, COMP. BRAÇO 1.614MM TOPO 128mm | un |  | MTE.IP.SUPORTE | un |  |  | 0 |  | SUPORTE CILINDRICO FIBRA 2 PET TOPO POSTE; TAMPA REMOVIVEL; ACO CARB ABNT NBR 6393, 7397-7400; DIM TOPO 128 X BRAÇO 1614MM. |  |  | 0
90104 |  | FM Rodrigues | SUP TOPO DUAS PET 114X500MM | un |  | MTE.IP.SUPORTE | un |  |  | 189 | 2015-06-23 | SUPORTE CILINDRICO 2 PET TOPO POSTE; TAMPA REMOVIVEL; ACO CARB ABNT NBR 6393, 7397-7400; DIM 100X300MM INTERNO; DIM 114X200MM EXTERNO; BRACO Ø60X500MM |  |  | 0
90105 |  | FM Rodrigues | SUP TOPO DUAS PET 114X200MM | un |  | MTE.IP.SUPORTE | un |  |  | 87.78 | 2016-08-01 | SUPORTE CILINDRICO 2 PET TOPO POSTE; TAMPA REMOVIVEL; ACO CARB ABNT NBR 6393, 7397-7400; DIM 114X200MM INTERNO; DIM 114X200MM EXTERNO; BRACO Ø60X200MM |  |  | 0
90106 |  | FM Rodrigues | SUP. 03 PROJ. 3X1000W | un |  | MTE.IP.SUPORTE | un |  |  | 315 | 2015-09-25 | SUPORTE P/ TOPO POSTE DIAM 140MM C/ 1 CANTONEIRA EM L, COMP 2000x78MM, AFAST 150X50MM DO SUP P/ CHAPA, FABR CHAPA AÇO GALV 5MM, C/ 3 FUROS DIAM 15MM A, P/ INST POSTE R C/ 03 PROJ 1000W, ALT COPO 400MM |  |  | 0
90107 |  | FM Rodrigues | SUP. 02 PROJ. 2X1000W | un |  | MTE.IP.SUPORTE | un |  |  | 270 | 2016-02-15 | SUPORTE P/ TOPO POSTE DIAM 140MM C/ 1 CANTONEIRA EM L, COMP 2000x78MM, AFAST 325X70MM DO SUP P/ CHAPA, FABR CHAPA AÇO GALV 5MM, C/ 3 FUROS DIAM 15MM A, P/ INST POSTE R C/ 02 PROJ 1000W, ALT COPO 400MM |  |  | 0
90108 |  | FM Rodrigues | SUP. P/ 3 PROJ. 3X250W / 3X400W (TOPO 83,5MM) POSTE MET | un |  | MTE.IP.SUPORTE | un |  |  | 252.5 | 2015-09-25 | SUPORTE COMPLETO TIPO CANTONEIRA EM CHAPA DE AÇO GALV 5MM, DIMENS 1600x78MM, COM PARAFUSOS, PORCAS E ARRUELAS, P/INST EM POSTE METALICO TELECONICO COM 03 PROJETORES DE 250W OU 3X400W. ALTURA DO COPO 200MM E DIAMENTRO 83,5MM. |  |  | 0
90109 |  | FM Rodrigues | SUP. 2º NÍVEL Ø90MM Ø48 X 200mm | un |  | MTE.IP.SUPORTE | un |  |  | 73.5 | 2015-07-31 | SUPORTE DE 2º NÍVEL PARA POSTE DE AÇO Ø90MM COM BRAÇO DE MEDIDAS Ø48 X 200MM GALVANIZADO A FOGO E PINTADO NA COR PRETA |  |  | 0
90110 |  | FM Rodrigues | SUP P/ 5 PROJ. POSTE RC (C/ 2 CANT) | un |  | MTE.IP.SUPORTE | un |  |  | 525 | 2015-08-18 | SUPORTE P/ TOPO POSTE DIAM 160MM C/ 2 CANTONEIRA EM L COMP 1600X78MM E 950X78MM, FABR CHAPA ACO GALV 5MM, C/ 3 FUROS DIAM 20MM EM CADA CANTONEIRA P/ INST POSTE R C/ 03 PROJ 400W, ALT COPO 350MM TOPO 140MM |  |  | 0
90112 |  | FM Rodrigues | SUPORTE PARA 04 PROJ. 2° NIVEL 3/16"X 78 X2.300MM | un |  | MTE.IP.SUPORTE | un |  |  | 276.15 | 2016-02-15 | SUPORTE PARA 04 PROJ. 2° NIVEL EM CANTONEIRA "L" DE 3/16"X78X2.300MM PARA FIXAÇÃO NO 2º NIVEL EM POSTE DE CONCRETO FABRICADO EM AÇO. GALV A FOGO |  |  | 0
90114 |  | FM Rodrigues | SUPORTE DUAS PET. 150 X 400 MM | un |  | MTE.IP.SUPORTE | un |  |  | 0 |  | SUPORTE PARA FIXACAO DE DUAS LUMINARIAS EM POSTE RC, FABR EM ACO GALVANIZADO, COMPRIMENTO SUPORTE 350MM, COMPRIMENTO BRACO 400MM, DIAM TUBO BRACO 48MM, DIAMETRO DO CAPACETE 150MM, FIX AO POSTE C/ PARAFUSOS |  |  | 0
90115 |  | FM Rodrigues | SUP. SIMP. ORN. LUM YOA MIDI 48 X 500 MM | un |  | MTE.IP.SUPORTE | un |  |  | 434.7 | 2015-10-23 | "SUPORTE SIMPLES ORNAMENTAL P/ LUMINARIA YOA MIDI, FABRICADO EM TUBO DE 48MM COM AVANÇO HORIZONTAL DE 500MM COM SUPORTE DE FIXAÇÃO EM TUBO DE 76MM X 250MM PARA ENCAIXE EM TOPO DE POSTE. MATERIAL EM AÇO GALVANIZADO A FOGO COM PINTURA EPOX ELETROSTÁTICA NA COR RAL 9005 (PRETO)" |  |  | 0
90116 |  | FM Rodrigues | SUP. DUP. ORN. LUM YOA MIDI 48 X 500 MM | un |  | MTE.IP.SUPORTE | un |  |  | 529.9 | 2015-10-23 | "SUPORTE DUPLO ORNAMENTAL P/ LUMINARIA YOA MIDI, FABRICADO EM TUBO DE 48MM COM AVANÇO HORIZONTAL DE 500MM COM SUPORTE DE FIXAÇÃO EM TUBO DE 76MM X 250MM PARA ENCAIXE EM TOPO DE POSTE. MATERIAL EM AÇO GALVANIZADO A FOGO COM PINTURA EPOX ELETROSTÁTICA NA COR RAL 9005(PRETO)" |  |  | 0
90117 |  | FM Rodrigues | SUP. TOPO DUAS PET 140 X 1000 MM (ÂNGULO 10°) | un |  | MTE.IP.SUPORTE | un |  |  | 219.9 | 2015-10-22 | SUPORTE CILÍNDRICO 2 PET TOPO POSTE, FABR EM FERRO GALVANIZADO, DIAM TOPO INTERNO 140MM, DIAM TOPO EXTERNO 142MM, ALTURA COPO 345MM, COMPRIMENTO BRACO 1000MM, C/ ANG 10º, DIAM TUBO BRACO 60MM,RAL 7001. |  |  | 0
90118 |  | FM Rodrigues | SUP PARA 3 PROJ C/ ABRAÇADEIRA 2° NIVEL DIAM. 160MM | un |  | MTE.IP.SUPORTE | un |  |  | 224 | 2020-02-28 | SUPORTE P/ SEGUNDO NIVEL DE POSTE CIRC. DE CONC. , DIAM MAX 160MM, C/ 1 CANTONEIRA EM L, COMP 1650MM |  |  | 0
90119 |  | FM Rodrigues | SUP 01 PROJ. 1000W POSTE RC TOPO 140 MM | un |  | MTE.IP.SUPORTE | un |  |  | 189 | 2020-04-02 | SUPORTE PARA UM PROJETOR GALVANIZADO A FOGO, EM TUBO DE AÇO 1010/1020 PARA TOPO POSTE RC, DIM 500X90X70, PINTURA EPOXI, C/ FURO NO CENTRO 15MM P/ PASSAGEM DE CABO, PARA POSTE RC TOPO 140 MM |  |  | 0
90120 |  | FM Rodrigues | BRAÇO PEDONAL SIMPLES POSTE DT (ANGULAÇÃO 0°) | un |  | MTE.IP.SUPORTE | un |  |  | 59 | 2016-11-03 | "BRACO 351MM CURVO, AVANCO HORIZ 300MM, COMP TOTAL 351MM, ALT VERT 150MM, DIAM TUBO 60MM, COMP PONTEIRA 150MM ANGULAÇÃO DE 0° EM RELAÇÃO AO SOLO, ESP TUBO 3,75MM, DIM BASE 370X76X38X3,25MM, CONF NBR 6323 E ABNT, DESENHO EM ANEXO |  |  | 0
90121 |  | FM Rodrigues | SUPORTE VELEIRO DUPLO 1500 mm (TOPO 114 MM) | un |  | MTE.IP.SUPORTE | un |  |  | 0 |  | SUPORTE VELEIRO DUPLO AVANÇO HORIZONTAL 1500mm, LARGURA DE 1444mm, DIÂMETRO DO COPO DE 114mm, COMPRIMENTO DO COPO DE 100mm, FIBRA, COR BRANCA, RAL 9010 |  |  | 0
90122 |  | FM Rodrigues | SUP. TOPO DUAS PET 142 X 1000 MM (ÂNGULO 15°) | un |  | MTE.IP.SUPORTE | un |  |  | 315 | 2015-12-17 | SUPORTE DE TOPO DUAS PETALAS, EM AÇO CARBONO GALVANIZADO A FOGO, PINTADO NA COR CINZA RAL 7001, 02 BRAÇOS SIMPLES 1000 MM, COM ANGULAÇÃO 15° EM RELAÇÃO AO SOLO, DIAMETRO DO BRAÇO 60 MM, DIAMETRO DO SUPORTE 142MM. PARA POSTE DE 114 MM |  |  | 0
90123 |  | FM Rodrigues | SUP. TOPO UMA PET 142 X 1000 MM (ÂNGULO 15°) | un |  | MTE.IP.SUPORTE | un |  |  | 273 | 2015-12-17 | SUPORTE DE TOPO UMA PETALA, EM AÇO CARBONO GALVANIZADO A FOGO, PINTADO NA COR CINZA RAL 7001, BRAÇO SIMPLES 1000 MM, COM ANGULAÇÃO 15° EM RELAÇÃO AO SOLO, DIAMETRO DO BRAÇO 60 MM, DIAMETRO DO SUPORTE 142MM. PARA POSTE DE 114 MM |  |  | 0
90124 |  | FM Rodrigues | SUP PROJ 4X1000W/5X400 INDUMET | un |  | MTE.IP.SUPORTE | un |  |  | 0 |  | SUPORTE DA INDUMETAL PARA 4 PROJETORES DE 1000W OU PARA 5 PROJETORES DE 400W |  |  | 0
90125 |  | FM Rodrigues | SUPORTE P/ 04 PROJETORES EM 2 NIVEL | un |  | MTE.IP.SUPORTE | un |  |  | 0 |  | SUPORTE P/ 04 PROJETORES, USO EM 2° NIVEL, P/ POSTE RC DE TOPO 110mm, DIÂMETRO ABRAÇADEIRA DE 160mm, AÇO GALVANIZADO. |  |  | 0
90126 |  | FM Rodrigues | Sup Topo P/ 03 PROJ. PHILIPS BVP283 LED340CW 335W | un |  | MTE.IP.SUPORTE | un |  |  | 341.6 | 2020-01-15 | SUPORTE P/ TOPO POSTE DIAM 140MM C/ 1 CANTONEIRA EM L, COMP 2200x78x78mm, AFAST 50X50MM DO SUP P/ CHAPA, FABR CHAPA AÇO GALV 4,75MM, C/ 3 FUROS DIAM 3/4", P/ INST POSTE R C/ 03 PROJ. PHILIPS BVP283 LED340CW 335W |  |  | 0
90127 |  | FM Rodrigues | Sup 2º NÍVEL P/ 02 PROJ. PHILIPS BVP283 LED340CW 335W | un |  | MTE.IP.SUPORTE | un |  |  | 235.9 | 2018-07-25 | SUPORTE P/ SEGUNDO NIVEL DE POSTE DE CONCRETO, DIAM MAX 124MM, ALT SUPORTE 200MM, C/ 1 CANTONEIRA EM L, COMP 1500x78MM, AFAST 50X50MM DO SUP P/ CHAPA, FABR CHAPA AÇO GALV 4,75MM, C/ 2 FUROS DIAM 3/4" A 327MM DAS EXTREMIDADES. |  |  | 0
90128 |  | FM Rodrigues | Sup 2º NÍVEL P/ 03 PROJ. PHILIPS BVP283 LED340CW 335W | un |  | MTE.IP.SUPORTE | un |  |  | 430 | 2019-08-27 | SUPORTE C/ ABRAÇADEIRA PARA POSTE DE CONCRETO, DIAM. 124MM, C/ 01 CANTONEIRA EM L, COMP 2200x78MM, AFAST 50X50MM DO SUP P/ CHAPA, FABR CHAPA AÇO GALV 4,75MM, C/ 3 FUROS DIAM 3/4" |  |  | 0
90129 |  | FM Rodrigues | Sup Topo P/ 03 PROJ. PROJ. Akila Floodlight 200 LEDS 350W | un |  | MTE.IP.SUPORTE | un |  |  | 0 |  | SUPORTE P/ TOPO POSTE DIAM 140MM C/ 1 CANTONEIRA EM L, COMP 3500x100x100mm, AFAST 50X90MM DO SUP P/ CHAPA, FABR CHAPA AÇO GALV 6,3MM, C/ 3 FUROS DIAM 1"A, P/ INST POSTE R C/ 03 PROJ. PROJ. Akila Floodlight 200 LEDS 350W |  |  | 0
90130 |  | FM Rodrigues | Sup 2º NÍVEL P/ 02 PROJ. PROJ. Akila Floodlight 200 LEDS 350W | un |  | MTE.IP.SUPORTE | un |  |  | 0 |  | SUPORTE P/ SEGUNDO NIVEL DE POSTE DE CONCRETO, DIA ABRAÇADEIRA 222MM, ALT SUPORTE 200MM, C/ 1 CANTONEIRA EM L, COMP 2300x100MM, AFAST 50X90MM DO SUP P/ CHAPA, FABR CHAPA AÇO GALV 6,3MM, C/ 2 FUROS DIAM 1" A 550MM DAS EXTREMIDADES. |  |  | 0
90131 |  | FM Rodrigues | SUPORTE PARA POSTE DT PARA FIXAÇÃO DE 03 PROJETORES SCHEREDER | un |  | MTE.IP.SUPORTE | un |  |  | 783.75 | 2016-03-04 | SUPORTE TOPO DE POSTE PARA FIXAÇÃO DE 03 PROJETORES SCHEREDER COM DIAMETRO NO TOPO DE 200MM FABRICADO EM AÇO GALV A FOGO E PNTADO ELETROSTATICAMENTE NA COR CINZA RAL 7001 PARA POSTE DT 17/600 KG |  |  | 0
90132 |  | FM Rodrigues | SUPORTE PARA POSTE DT 2º NIVEL PARA FIXAÇÃO DE 02 PROJETORES SCHEREDER | un |  | MTE.IP.SUPORTE | un |  |  | 582.8 | 2016-03-04 | SUPORTE 2º NIVEL PARA FIXAÇÃO DE 02 PROJETORES SCHEREDER COM DIAMETRO NO TOPO DE 222MM FABRICADO EM AÇO GALV A FOGO E PNTADO FABRICADO EM AÇO GALV A FOGO E PNTADO ELETROSTATICAMENTE NA COR CINZA RAL 7001 PARA POSTE DT 17/600 KG |  |  | 0
90133 |  | FM Rodrigues | SUPORTE TOPO RC 600/17 E 600/20 PARA 3 PROJETORES SCHEREDER; 250X400X2300 MM; | un |  | MTE.IP.SUPORTE | un |  |  | 582.8 | 2016-12-12 | SUPORTE PARA TOPO DE POSTE RC 600/17 E 600/20 PARA 3 PROJETORES SCHEREDER; 250X400X2300 MM; DISTANCIA SUPORTE-POSTE DE 50 MM; FIXAÇÃO COM 03 PARAFUSO DE Ø5/8" X 50M EM AÇO GALV. A FOGO; FIXAÇÃO DE PROJETOR Ø1''; DISTANCIA ENTRE ENCAIXES DE PROJETOR DE 1200 MM; DISTANCIA ENTRE ENCAIXE E BORDA DE 550 MM. |  |  | 0
90134 |  | FM Rodrigues | SUPORTE 2° NIVEL POSTE RC 600/17 E 600/20 PARA 2 PROJETORES SCHEREDER; Ø222 | un |  | MTE.IP.SUPORTE | un |  |  | 783.75 | 2016-12-12 | SUPORTE PARA TOPO DE POSTE RC 600/17 E 600/20 PARA 2 PROJETORES SCHEREDER; Ø222; DISTANCIA SUPORTE-POSTE DE 50 MM; FIXAÇÃO COM 04 PARAFUSOS, 04 ARRUELAS E 04 PORCAS; FIXAÇÃO DE PROJETOR Ø1''; DISTANCIA ENTRE ENCAIXES DE PROJETOR DE 1200 MM; DISTANCIA ENTRE ENCAIXE E BORDA DE 550 MM. |  |  | 0
90135 |  | FM Rodrigues | SUPORTE LUM 2º NÍVEL DE POSTE RC 380MM | un |  | MTE.IP.SUPORTE | un |  |  | 192.2 | 2016-09-08 | SUPORTE PARA 2º NÍVEL (A 9 M DO TOPO) DE POSTE RC 600/17 E 600/20 PARA 1 LUMINÁRIA; DIÂM. SUP. E ABRAÇ. 380 MM; COMPRIMENTO 0,4 M C/ TUBO 60 MM; INCLINAÇÃO DE 5º. |  |  | 0
90136 |  | FM Rodrigues | SUPORTE 2 PROJ 2º NÍVEL POSTE RC 300 MM | un |  | MTE.IP.SUPORTE | un |  |  | 205.25 | 2016-08-10 | SUPORTE PARA 2º NÍVEL (A 5 M DO TOPO) DE POSTE RC 600/17 E 600/20 PARA 2 PROJETORES SCHEREDER EM AÇO GALVANIZADO A FOGO NA COR CINZA GRAFITE; DIÂM. SUP. E ABRAÇ. 300 MM; FIXAÇÃO DE PROJETOR Ø1''; CHAPA 4 MM; DISTANCIA ENTRE ENCAIXES DE PROJETOR DE 650 MM; DISTANCIA ENTRE ENCAIXE E BORDA DE 175 MM. |  |  | 0
90137 |  | FM Rodrigues | SUP TOPO UMA PETALA 140X500MM | un |  | MTE.IP.SUPORTE | un |  |  | 0 |  | SUPORTE CILINDRICO 1 PET TOPO POSTE; TAMPA REMOVIVEL; ACO CARB ABNT NBR 6393, 7397-7400; DIM Ø140X300X4MM; C/3 PARAF 16X70MM A 200MM E 3 PARAF P/FIX POSTE A 50MM DA BASE AMB C/120º ; BRACO Ø48X500X4MMX10º; P/ FIX LUMIN |  |  | 0
90138 |  | FM Rodrigues | SUP TOPO DUAS PET 140X500MM | un |  | MTE.IP.SUPORTE | un |  |  | 0 |  | SUPORTE CILINDRICO 2 PET TOPO POSTE; TAMPA REMOVIVEL; ACO CARB ABNT NBR 6393, 7397-7400; DIM Ø140X300X4MM; C/3 PARAF 16X70MM A 200MM E 3 PARAF P/FIX POSTE A 50MM DA BASE AMB C/120º ; BRACO Ø48X500X4MMX10º, P/ FIX LUMIN |  |  | 0
90139 |  | FM Rodrigues | SUP PROJ 2X400W + 1 LUM. BRAÇO 500MM | un |  | MTE.IP.SUPORTE | un |  |  | 153.18 | 2016-07-29 | SUPORTE P/ TOPO POSTE DIAM 140MM C/ 1 CANTONEIRA EM L, COMP 1000x78MM, AFAST 100X50MM DO SUP P/ CHAPA, FABR CHAPA AÇO GALV 5MM, C/ 2 FUROS DIAM 20MM A 475MM DA EXTREM, C/ BRAÇO COMPR 400MM, P/ INST POSTE R C/ 02 PROJ 400W ZEUS + 01 LUM BRAÇO 500MM, (DEVEM TER REVESTIMENTO DE 02 COMP A BASE DE EPOXI E ISOCIANATO C/ ALTA RESISTENCIA AO INTEMPERISMO. PINTURA NA COR CINZA RAL 7001. |  |  | 0
90141 |  | FM Rodrigues | SUPORTE SIMPLES AVANÇO H 1000M MODELO BR 116 | un |  | MTE.IP.SUPORTE | un |  |  | 372.5 | 2016-10-21 | SUPORTE SIMPLES ESTILIZADO P/ENCAIXE EM TOPO DE POSTE DE D 88,9MM, FABRICADO EM TUBO DE AÇO, AVANÇO HORIZONTAL DE 1000MM D 60MM, PINTADO NA COR CINZA RAL 7001 |  |  | 0
90143 |  | FM Rodrigues | SUPORTE 03 PET PARA POSTE TOPO 76X300 MM (Ø76) MOD. PRAÇA DO FERREIRA | un |  | MTE.IP.SUPORTE | un |  |  | 108 | 2016-09-08 | SUPORTE 03 PET PARA POSTE TOPO (Ø76) MOD. PRAÇA DO FERREIRA (COR PRETA) |  |  | 0
90144 |  | FM Rodrigues | SUPORTE 03 PET PARA POSTE TOPO Ø114 114X300 MM(ENCAIXE) MOD. PRAÇA DO FERREIRA | un |  | MTE.IP.SUPORTE | un |  |  | 210 | 2016-09-08 | SUPORTE 03 PET PARA POSTE TOPO Ø114 (ENCAIXE) MOD. PRAÇA DO FERREIRA. (COR PRETA) |  |  | 0
90145 |  | FM Rodrigues | BRAÇO ESPECIAL 1000MM DUPLO MODELO PIO IX COM SUPORTE DE ENCAIXE EM TOPO DE POSTE METALICO DE Ø114MM | un |  | MTE.IP.SUPORTE | un |  |  | 385 | 2019-07-03 | BRAÇO ESPECIAL 1000MM DUPLO MODELO PIO IX COM SUPORTE DE ENCAIXE EM TOPO DE POSTE METALICO DE Ø114MM (TIPO ENTALHO) . GALV A FOGO E PINTADO EPOX A DEFINIR |  |  | 0
90146 |  | FM Rodrigues | SUPORTE P/ 02 PROJ. E 01 LUM. EM POSTE TELECÔNICO | un |  | MTE.IP.SUPORTE | un |  |  | 169 | 2019-10-14 | SUPORTE P/ TOPO POSTE TELECÔNICO 76MM C/ 1 CANTONEIRA EM L, COMP 1000x78MM, AFAST 50MM DO SUP P/ CHAPA, FABR CHAPA AÇO GALV 5MM, C/ 2 FUROS DIAM 15MM A 175MM DA EXTREM, C/ BRAÇO COMPR 400MM, ALTURA DO COPO 350MME P/ INST DE 02 PROJ + 01 LUM. |  |  | 0
90147 |  | FM Rodrigues | SUPORTE P/ 02 PROJ. E 01 LUM. TUBO 60 X 500MM EM POSTE TELECÔNICO TOPO 114,3 COMP. 1800 X 76,2 | un |  | MTE.IP.SUPORTE | un |  |  | 260 | 2017-01-20 | SUPORTE COM DIÂMETRO DE 114,3MM C/ 1 CANTONEIRA EM L, COMP 1800x76,2MM, AFAST 50MM DO SUP P/ CHAPA, FABR CHAPA AÇO GALV 5MM, C/ 2 FUROS DIAM 20MM A 400MM DA EXTREM, C/ BRAÇO COMPR 500MM E TUBO DE 60MM DIÂMETRO, ALTURA DO COPO 350MME P/ INST DE 02 PROJ + 01 LUM. |  |  | 0
90148 |  | FM Rodrigues | SUP. TOPO DUAS PET 140 X 1000 MM (ÂNGULO 0°) | un |  | MTE.IP.SUPORTE | un |  |  | 198 | 2018-05-07 | SUPORTE CILINDRICO 2 PET TOPO POSTE, FABR EM FERRO GALVANIZADO, DIAM TOPO INTERNO 140MM, DIAM TOPO EXTERNO 142MM, ALTURA COPO 345MM, COMPRIMENTO BRACO 1000MM, C/ ANG 0º, DIAM TUBO BRACO 60MM |  |  | 0
90152 |  | FM Rodrigues | SUP ORNAMENTAL DUAS PET 140 X 600 MM | un |  | MTE.IP.SUPORTE | un |  |  | 141 | 2017-10-09 | SUPORTE ORNAMENTAL DUAS PET TOPO POSTE DE CONCRETO; TAMPA REMOVIVEL; ACO CARB ABNT NBR 6393, 7397-7400; DIM Ø140X600X4MM; BRACO Ø48X600 MM P/ FIX LUMIN |  |  | 0
90153 |  | FM Rodrigues | SUP ORNAMENTAL UMA PET 140 X 600 MM | un |  | MTE.IP.SUPORTE | un |  |  | 126.5 | 2017-10-09 | SUPORTE ORNAMENTAL UMA PET TOPO POSTE DE CONCRETO; TAMPA REMOVIVEL; ACO CARB ABNT NBR 6393, 7397-7400; DIM Ø140X600X4MM; BRACO Ø48X600 MM P/ FIX LUMIN |  |  | 0
90156 |  | FM Rodrigues | SUP TOPO POSTE MET 114 X 2000MM + 01 LUM | un |  | MTE.IP.SUPORTE | cj |  |  | 0 |  | SUPORTE P/ TOPO POSTE DIAM 114MM C/ 1 CANTONEIRA EM L, COMP 2000x78MM, AFAST 100X50MM DO SUP P/ CHAPA, FABR CHAPA AÇO GALV 5MM, C/ 3 FUROS DIAM 20MM A 150MM DA EXTREM, C/ BRAÇO COMPR 400MM, P/ INST POSTE MET 03 PROJ + 01 LUM, (DEVEM TER REVESTIMENTO DE 02 COMP A BASE DE EPOXI E ISOCIANATO C/ ALTA RESISTENCIA AO INTEMPERISMO. PINTURA NA COR CINZA RAL 7001. |  |  | 0
90157 |  | FM Rodrigues | SUPORTE TOPO DE POSTE DUPLO 30º PARA POSTE METALICO | cj |  | MTE.IP.SUPORTE | un |  |  | 218 | 2018-03-14 | SUPORTE TOPO DE POSTE DUPLO 30º PARA POSTE METALICO |  |  | 0
90158 |  | FM Rodrigues | SUP TOPO DUAS PET 114X1000MM PARA POSTE RC METÁLICO (ANGULAÇÃO 0°) | un |  | MTE.IP.SUPORTE | un |  |  | 189 | 2018-06-06 | SUP TOPO DUAS PET 114X1000MM PARA POSTE RC METÁLICO (ANGULAÇÃO 0°) POSTE 114MM |  |  | 0
90159 |  | FM Rodrigues | SUP TOPO 03 PROJ 2X400W (CANTONEIRA 2000MM) | un |  | MTE.IP.SUPORTE | un |  |  | 294 | 2020-02-28 | SUPORTE P/ TOPO POSTE DIAM 140MM C/ 1 CANTONEIRA EM L, COMP 2000x78MM, AFAST 100X50MM DO SUP P/ CHAPA, FABR CHAPA AÇO GALV 5MM, C/ 3 FUROS DIAM 20MM A 150MM DA EXTREM, |  |  | 0
90160 |  | FM Rodrigues | SUP PROJ 2X400W INDALUX ZEUS + 1 LUM PRANCHA 1500MM | un |  | MTE.IP.SUPORTE | un |  |  | 285 | 2018-08-03 | SUPORTE P/ TOPO POSTE DIAM 140MM C/ 1 CANTONEIRA EM L, COMP 1500x78MM, AFAST 100X50MM DO SUP P/ CHAPA, FABR CHAPA AÇO GALV 5MM, C/ 2 FUROS DIAM 20MM A 475MM DA EXTREM, C/ BRAÇO COMPR 400MM, P/ INST POSTE R C/ 02 PROJ 400W ZEUS + 01 LUM, ET 008 DES 58 REV0 |  |  | 0
90161 |  | FM Rodrigues | SUP REDUTOR PARA TOPO POSTE MET | un |  | MTE.IP.SUPORTE | un |  |  | 100 | 2019-05-28 | SUPORTE REDUTOR PARA TOPO 114MM COM REDUÇÃO PARA 60,3MM |  |  | 0
90162 |  | FM Rodrigues | SUPORTE P/ 04 PROJ EM POSTE DT | un |  | MTE.IP.SUPORTE | un |  |  | 389 | 2019-06-14 | SUPORTE P/ POSTE DT C/ 1 CANTONEIRA EM L, COMP 78X2300MM, AFAST 50X50MM DO SUP P/ CHAPA, C/ CHAPA COMPR 270MM P/ INST POSTE DT C/ 04 PROJ, FABR CHAPA AÇO GALV 5MM, GALV A FOGO |  |  | 0
90164 |  | FM Rodrigues | SUPORTE CENTRAL P/ FIXAÇÃO 3 PET 60X190 MM | un |  | MTE.IP.SUPORTE | un |  |  | 97.5 | 2019-07-29 | "SUPORTE CENTRAL P/ FIXAÇÃO 3 PET, GALVANIZADO A FOGO, EM TUBO DE AÇO 1010/1020 PARA TOPO POSTE COM 0,60 MM MOD. DTS.3.60 GALVANIZADO E PINTADO NA COR CINZA RAL 7001 " |  |  | 0
90165 |  | FM Rodrigues | SUPORTE P/ PROJETOR(MÓDULO) EMBUTIDO P/FIXAÇÃO ALÇAS | un |  | MTE.IP.SUPORTE | un |  |  | 90 | 2019-10-02 | SUPORTE P/ PROJETOR(MÓDULO) EMBUTIDO P/FIXAÇÃO ALÇAS DO VIADUTO ANTONIO SALES (GALVANIZADO A FOGO E PINTADO |  |  | 0
90166 |  | FM Rodrigues | SUPORTE TOPO DE POSTE DIAMETRO 200MM PARA FIXAÇÃO DE 3 PROJETORES | un |  | MTE.IP.SUPORTE | un |  |  | 449 | 2020-03-10 | SUPORTE TOPO DE POSTE DIAMETRO 200MM PARA FIXAÇÃO DE 3 PROJETORES. GALVANIZADO A FOGO E PINTURA ELETROSTATICA NA COR CINZA |  |  | 0
90167 |  | FM Rodrigues | SUPORTE 2º NIVEL DIAMETRO 220MM PARA FIXAÇÃO DE 3 PROJETORES | un |  | MTE.IP.SUPORTE | un |  |  | 430 | 2019-08-27 | SUPORTE 2º NIVEL DIAMETRO 220MM PARA FIXAÇÃO DE 3 PROJETORES. GALVANIZADO A FOGO E PINTURA ELETROSTATICA NA COR CINZA. |  |  | 0
90168 |  | FM Rodrigues | SUPORTE 2º NIVEL DIAMETRO 280MM PARA FIXAÇÃO DE 2 PROJETORES | un |  | MTE.IP.SUPORTE | un |  |  | 349 | 2019-08-27 | SUPORTE 2º NIVEL DIAMETRO 280MM PARA FIXAÇÃO DE 2 PROJETORES. GALVANIZADO A FOGO E PINTURA ELETROSTATICA NA COR CINZA. |  |  | 0
90169 |  | FM Rodrigues | SUPORTE 2º NIVEL DIAMETRO 280MM PARA FIXAÇÃO DE 3 PROJETORES | un |  | MTE.IP.SUPORTE | un |  |  | 361 | 2019-08-27 | SUPORTE 2º NIVEL DIAMETRO 280MM PARA FIXAÇÃO DE 3 PROJETORES. GALVANIZADO A FOGO E PINTURA ELETROSTATICA NA COR CINZA. |  |  | 0
90170 |  | FM Rodrigues | SUP 1 LUM 60X400MM 2º NIVEL REGULÁVEL | un |  | MTE.IP.SUPORTE | un |  |  | 138.5 | 2019-09-13 | SUPORTE PARA FIXACAO DE LUMINARIA EM POSTE, FABR EM ACO GALVANIZADO, COMPRIMENTO SUPORTE 345MM, COMPRIMENTO BRACO 400MM REGULAVEL, DIAM TUBO BRACO 60MM, DIAMETRO SUP E ABRACADEIRA 160MM, FIX AO POSTE C/ PARAF E ABRACADEIRA, |  |  | 0
90171 |  | FM Rodrigues | SUPORTE METALICO EM CANTONEIRA 1,10X50M PARA FIXAÇÃO DE REFLETORES EM VIADUTO. | un |  | MTE.IP.SUPORTE | un |  |  | 317.6 | 2020-03-16 | SUPORTE METALICO EM CANTONEIRA 1,10X50M PARA FIXAÇÃO DE REFLETORES EM VIADUTO. AÇO GALVANIZADO A FOGO COM ACABAMENTO EM PINTURA ELETROSTÁTICA EPOXI NA COR CINZA RAL 7001 |  |  | 0
90172 |  | FM Rodrigues | SUPORTE P/ 02 PROJ. EM POSTE TELECÔNICO 1000X78X76MM | un |  | MTE.IP.SUPORTE | un |  |  | 159 | 2019-10-14 | SUPORTE P/ TOPO POSTE TELECÔNICO 76MM C/ 1 CANTONEIRA EM L, COMP 1000x78MM, AFAST 50MM DO SUP P/ CHAPA, FABR CHAPA AÇO GALV 5MM, C/ 2 FUROS DIAM 15MM A 175MM DA EXTREM, ALTURA DO COPO 350MME P/ INST DE 02 PROJ. |  |  | 0
110132 |  | FM Rodrigues | POSTE TELECONICO CURVO SIMPLES 6 METROS - LP 515/60(ALTURA TOTAL 7M)) | un |  | MTE.IP.SUPORTE | un |  |  | 554 | 2015-11-11 | POSTE TELECÔNICO CURVO SIMPLES, ALTURA ÚTIL 6 MTS, COM Ø DE BASE 101 MM, Ø DE TOPO 60 MM, FABRICADO EM TUBO ESTURUTURAL, ATENDENDO NORMA DA ABNT 14744. PROVIDO DE 1 BRAÇO. PROJETADO COM 1,65 MTS EM TUBO DE AÇO. FIXAÇÃO ATRAVÉS DE FLANGE DE AÇO PROVIDO DE ALETAS DE REFORÇO SOLDADA NA LATERAL DA BASE DO POSTE, PARA FIXAÇÃO EM BARREIRA DE CONCRETO. SEM JANELA DE INSPEÇÃO. ACABAMENTO GALVANIZADO A FOGO CONFORME NBR 6323. MODELO LP 515BL/60 |  |  | 0
110176 |  | FM Rodrigues | POSTE TELECÔNICO CURVO SIMPLES 10 METROS (TOTAL) C/ 2° NIVEL | un |  | MTE.IP.SUPORTE | un |  |  | 1124 | 2015-12-17 | POSTE TELECÔNICO CURVO SIMPLES 10 METROS (TOTAL), ALTURA ÚTIL 9 MTS, 01 M DE ESGASTAMENTO, COM Ø DE BASE 101 MM, Ø DE TOPO 60 MM, FABRICADO EM TUBO ESTRUTURAL, ATENDENDO NORMA DA ABNT 14744. PROVIDO DE 1 BRAÇO PROJETADO HORIZONTALEMNTE COM 1,65 MTS EM TUBO DE AÇO E UM BRAÇO Ø 60mm, AVANÇO 400mm, SOLDADO NO POSTE A 2000mm DO TOPO. SEM JANELA DE INSPEÇÃO. ACABAMENTO GALVANIZADO A FOGO CONFORME NBR 6323. |  |  | 0
130007 |  | FM Rodrigues | SUPORTE CHAPA JUNCAO 450MM 7 MM | un |  | MTE.IP.SUPORTE | un |  |  | 22.75 | 2020-05-22 | "SUPORTE 450MM DUPLO EM CHAPA DE JUNCAO P/ SUST DE BRACOS IP EM POSTES DT; ACO GALV ABNT NBR 6393, 7397-7400; DIM: 450X50XMM, C/RASGO CENTRAL 18MM² P/FIX. BRACO,MAIS DOIS RASGOS LAT 142X18MM P/ COLOCACAO PARAFUSOS,ESPESSURA 7MM CONF ET 006 DES 06 REV 0" |  |  | 0
130030 |  | FM Rodrigues | ISOLADOR EPOXI 16X30 MM REF. COD. 3320 | un |  | MTE.IP.SUPORTE | un |  |  | 2.73 | 2019-02-11 | ISOLADOR EPOXI 16X30 MM REF. COD. 3320 |  |  | 0
700053 |  | FM Rodrigues | EMBUTIDO DE PISO TRUCK LED 18 leds - FAEBER 3000K° ANG. 40° | un |  | MTE.IP.SUPORTE | un |  |  | 2480 | 2016-06-13 | EMBUTIDO DE PISO TRUCK LED 18 LEDS, POTÊNCIA 23W, FACHO DE ABERTURA 40°, CORRENTE 350mA, TEMPERATURA DE COR 3000K, FLUXO LUMINOSO 1750lm, FABRICANTE FAEBER |  |  | 0
90163 |  | FM Rodrigues | SUPORTE P/ MODULO ANT. SALES | un |  | MTE.IP.SUPORTE | un |  |  | 98.2 | 2019-06-27 | SUPORTE P/ PROJETOR(MÓDULO) EMBUTIDO P/FIXAÇÃO ALÇAS DO VIADUTO ANTONIO SALES (GALVANIZADO A FOGO E PINTADO |  |  | 0
S-0080061 |  | FM Rodrigues | BRACO 200MM ESP DUPLO PQ CIDADE CE (TOPO 142 MM) | un |  | MTE.IP.SUPORTE | un |  |  | 0 | 2017-05-10 | SUPORTE DUPLO MOD. PQ. DA CIDADE PARA POSTE DE CONCRETO: SUPORTE SIMPLES MOD. PARQUE DA CIDADE PARA POSTES DE CONCRETO, EM AÇO GALVANIZADO, PINTADO, DIÂMETRO INTERNO 130MM, CHAPA DE 3,75MM, AVANÇO HORIZONTAL DO BRAÇO 200MM, ALTURA DO COPO 300MM, ALTURA DO BRAÇO 310MM, EQUIPADO COM 03 PARAFUSOS DE DIÂMETRO DE 100MM, VER DESENHO. |  |  | 0
S-0090002 |  | FM Rodrigues | SUP TOPO UMA PETALA 140X300MM | un |  | MTE.IP.SUPORTE | un |  |  | 0 |  | "SUPORTE CILINDRICO 1 PET TOPO POSTE; TAMPA REMOVIVEL; ACO CARB ABNT NBR 6393, 7397-7400; DIM Ø140X300X4MM; C/3 PARAF 16X70MM A 200MM E 3 PARAF P/FIX POSTE A 50MM DA BASE AMB C/120º ; BRACO Ø48X300X4MMX10º; P/ FIX LUMIN CONF ET 009 DES 11 REV 0" |  |  | 0
S-0090003 |  | FM Rodrigues | SUP TOPO DUAS PET 140X300MM | un |  | MTE.IP.SUPORTE | un |  |  | 0 |  | "SUPORTE CILINDRICO 2 PET TOPO POSTE; TAMPA REMOVIVEL; ACO CARB ABNT NBR 6393, 7397-7400; DIM Ø140X300X4MM; C/3 PARAF 16X70MM A 200MM E 3 PARAF P/FIX POSTE A 50MM DA BASE AMB C/120º ; BRACO Ø48X300X4MMX10º, P/ FIX LUMIN CONF PAD CITELUZ ET GENG 009 DES 12" |  |  | 0
S-0090004 |  | FM Rodrigues | SUP TOPO QUATRO PETALAS | un |  | MTE.IP.SUPORTE | un |  |  | 0 |  | "SUPORTE CILINDRICO 4 PET TOPO POSTE; TAMPA REMOVIVEL; ACO CARB ABNT NBR 6393, 7397-7400; DIM Ø140X300X4MM; C/3 PARAF 16X70MM A 200MM E 3 PARAF P/FIX POSTE A 50MM DA BASE AMB C/120º ; BRACO Ø48X300X4MMX10º, P/FIX LUMIN CONF ET 009 DES 14 REV 0" |  |  | 0
S-0090005 |  | FM Rodrigues | SUP TOPO TRES PETALAS | un |  | MTE.IP.SUPORTE | un |  |  | 0 |  | "SUPORTE CILINDRICO 3 PET TOPO POSTE; TAMPA REMOVIVEL; ACO CARB ABNT NBR 6393, 7397-7400; DIM Ø140X300X4MM; C/3 PARAF 16X70MM A 200MM E 3 PARAF P/FIX POSTE A 50MM DA BASE AMB C/120º ; BRACO Ø48X300X4MMX10º, P/FIX LUMIN CONF ET 009 DES 13 REV 0" |  |  | 0
S-0090007 |  | FM Rodrigues | SUP TOPO DUAS PET 140X1000MM (ANGULAÇÃO 5°) | un |  | MTE.IP.SUPORTE | un |  |  | 0 |  | "SUPORTE CILINDRICO 2 PET TOPO POSTE; TAMPA REMOVIVEL; ACO CARB ABNT NBR 6393, 7397-7400; DIM 90X310MM INTERNO; DIM 114X200MM EXTERNO; C/ ÂNGULO DE 180º ENTRE OS BRAÇOS ; BRACO Ø60X1000MM, CONF ET GENG09 DES233 " |  |  | 0
S-0090012 |  | FM Rodrigues | SUP TOPO 1 PET 140X1000MM | un |  | MTE.IP.SUPORTE | un |  |  | 0 |  | SUPORTE CILINDRICO 1 PET TOPO POSTE, FABR EM FERRO GALVANIZADO, DIAM TOPO INTERNO 140MM, DIAM TOPO EXTERNO 142MM, ALTURA COPO 345MM, COMPRIMENTO BRACO 1000MM, C/ ANG 5º, DIAM TUBO BRACO 60MM, ET GENG 09 DES 269 |  |  | 0
S-0090015 |  | FM Rodrigues | SUP TOPO DUAS PET 114X400MM | un |  | MTE.IP.SUPORTE | un |  |  | 0 |  | "SUPORTE CILINDRICO 2 PET TOPO POSTE; TAMPA REMOVIVEL; ACO CARB ABNT NBR 6393, 7397-7400; DIM 90X310MM INTERNO; DIM 114X200MM EXTERNO; C/ ÂNGULO DE 180º ENTRE OS BRAÇOS ; BRACO Ø60X400MM, CONF ET GENG09 DES 284" |  |  | 0
S-0090034 |  | FM Rodrigues | SUPORTE P/ 03 PROJ EM POSTE DT | un |  | MTE.IP.SUPORTE | un |  |  | 0 |  | SUPORTE P/ POSTE DT C/ 1 CANTONEIRA EM L, COMP 1600x78MM, AFAST 100X50MM DO SUP P/ CHAPA, FABR CHAPA AÇO GALV 5MM, C/ 3 FUROS DIAM 20MM A 150MM DA EXTREM, C/ CHAPA COMPR 270MM, P/ INST POSTE DT C/ 03 PROJ, ET 008 DES 234 REV0 |  |  | 0
S-0090035 |  | FM Rodrigues | SUP TOPO PROJ 3X400W / 3X250W | un |  | MTE.IP.SUPORTE | un |  |  | 0 |  | SUPORTE P/ TOPO POSTE DIAM 140MM C/ 1 CANTONEIRA EM L, COMP 1600x78MM, AFAST 100X50MM DO SUP P/ CHAPA, FABR CHAPA AÇO GALV 5MM, C/ 3 FUROS DIAM 15MM A, P/ INST POSTE R C/ 03 PROJ 400W, ALT COPO 400MM, ET 008 DES 256 |  |  | 0
S-0090037 |  | FM Rodrigues | SUP TOPO PROJ 2X400W / 2X250W | un |  | MTE.IP.SUPORTE | un |  |  | 0 |  | SUPORTE P/ TOPO POSTE DIAM 140MM C/ 1 CANTONEIRA EM L, COMP 1000x78MM, AFAST 100X50MM DO SUP P/ CHAPA, FABR CHAPA AÇO GALV 5MM, C/ 2 FUROS DIAM 15MM A, P/ INST POSTE R C/ 02 PROJ 400W, ALT COPO 400MM, ET 008 DES 260 |  |  | 0
S-0090039 |  | FM Rodrigues | SUP PARA 1 PROJ | un |  | MTE.IP.SUPORTE | un |  |  | 0 |  | SUPORTE PARA UM PROJETOR, DIM 400X68X30MM, C/ FURO NO CENTRO P/ PASSAGEM DE CABO DIAM 20MM, BASE COR VERDE DIM 160X123MM, C/ RAIO 58MM, P/ FIXACAO EM POSTE, ET 008 DES 272 |  |  | 0
S-0090044 |  | FM Rodrigues | SUPORTE P/ 02 PROJ EM POSTE DT | un |  | MTE.IP.SUPORTE | un |  |  | 0 |  | SUPORTE P/ POSTE DT C/ 1 CANTONEIRA EM L, COMP 950x78MM, AFAST 100X50MM DO SUP P/ CHAPA, FABR CHAPA AÇO GALV 5MM, C/ 2 FUROS DIAM 15MM A 150MM DA EXTREM, C/ CHAPA COMPR 270MM, P/ INST POSTE DT C/ 02 PROJ, ET 008 DES 280 |  |  | 0
S-0090047 |  | FM Rodrigues | SUP PARA 2 PROJ SEGUNDO NIVEL | un |  | MTE.IP.SUPORTE | un |  |  | 0 |  | SUPORTE P/ SEGUNDO NIVEL DE POSTE DE CONCRETO, DIAM MAX 160MM, ALT SUPORTE 200MM, C/ 1 CANTONEIRA EM L, COMP 1000x78MM, AFAST 50X50MM DO SUP P/ CHAPA, FABR CHAPA AÇO GALV 5MM, C/ 2 FUROS DIAM 15MM A 175MM DAS EXTREMIDADES, ET 008 DES 318 |  |  | 0
S-0090049 |  | FM Rodrigues | SUP PARA 1 PROJ AZUL | un |  | MTE.IP.SUPORTE | un |  |  | 0 |  | SUPORTE PARA UM PROJETOR,CHAPA GROSSA DIM 700X400X12,5MM, C/ FURO NO CENTRO P/ PASSAGEM DE CABO, SUPORTE DIM 600X110MM P/ FIXACAO NO POSTE , BASE E SUPORTE PINTADOS NA COR AZUL RAL 5005 |  |  | 0
S-0090058 |  | FM Rodrigues | SUP SIMPLES P/ POSTE MET MOD. BEZERRA | un |  | MTE.IP.SUPORTE | un |  |  | 0 |  | SUPORTE DE TOPO SIMPLES EM AÇO CARBONO GALVANIZADO A FOGO PINTADO NA COR CINZA RAL 7030 BRAÇO SIMPLES 1000 MM X 60 MM PARA POSTE DE 114 MM |  |  | 0
S-0090059 |  | FM Rodrigues | SUP DUPLO P/ POSTE MET MOD. BEZERRA | un |  | MTE.IP.SUPORTE | un |  |  | 0 |  | SUPORTE DE TOPO DUPLO EM AÇO CARBONO GALVANIZADO A FOGO PINTADO NA COR CINZA RAL 7030 BRAÇO DUPLO 1000 MM X 60 MM PARA POSTE DE 114 MM |  |  | 0
S-0090069 |  | FM Rodrigues | SUPORTE CENTRAL P/ FIXAÇÃO 1 PET 60X190 MM MOD. DTS.1.60 | un |  | MTE.IP.SUPORTE | un |  |  | 0 |  | SUPORTE CENTRAL P/ FIXAÇÃO 1 PET, GALVANIZADO A FOGO, EM TUBO DE AÇO 1010/1020 PARA TOPO POSTE COM 0,60 MM MOD. DTS.1.60 |  |  | 0
S-0090070 |  | FM Rodrigues | SUPORTE CENTRAL P/ FIXAÇÃO 2 PET 60X190 MM MOD. DTS.2.60 | un |  | MTE.IP.SUPORTE | un |  |  | 73 | 2019-08-27 | SUPORTE CENTRAL P/ FIXAÇÃO 2 PET, GALVANIZADO A FOGO, EM TUBO DE AÇO 1010/1020 PARA TOPO POSTE COM 0,60 MM MOD. DTS.2.60 |  |  | 0
S-0090077 |  | FM Rodrigues | SUP PARA 1 PROJ P/ POSTE DT | un |  | MTE.IP.SUPORTE | un |  |  | 0 |  | SUPORTE PARA UM PROJETOR, DIM 500X270X50, PINTURA EPOXI, C/ FURO NO CENTRO P/ PASSAGEM DE CABO, PARA POSTE DT |  |  | 0
S-0090085 |  | FM Rodrigues | SUP PARA 1 PROJ SEGUNDO NÍVEL | un |  | MTE.IP.SUPORTE | un |  |  | 0 |  | SUPORTE P/ SEGUNDO NIVEL DE POSTE DE CONCRETO, DIAM MAX 130MM, ALT SUPORTE 200MM, C/ 1 CANTONEIRA EM L, COMP 550x78MM, AFAST 50X50MM DO SUP P/ CHAPA, FABR CHAPA AÇO GALV 5MM, C/ 1 FURO DIAM 15MM NO MEIO, CONF ET GENG 008 DES 354 |  |  | 0
S-0090088 |  | FM Rodrigues | SUP PARA 2 PROJ C/ ABRAÇADEIRA 2° NIVEL (DIAM. 116 MM) | un |  | MTE.IP.SUPORTE | un |  |  | 0 |  | SUPORTE C/ ABRAÇADEIRA PARA POSTE METALICO, DIAM MAX 116MM, ALT SUPORTE 200MM, C/ 1 CANTONEIRA EM L, COMP 1000x78MM, AFAST 50X50MM DO SUP P/ CHAPA, FABR CHAPA AÇO GALV 5MM, C/ 2 FUROS DIAM 20MM A 175MM DAS EXTREMIDADES |  |  | 0
S-0090117 |  | FM Rodrigues | SUP. TOPO DUAS PET 140 X 1000 MM (ÂNGULO 10°) | un |  | MTE.IP.SUPORTE | un |  |  | 219.9 | 2015-10-22 | SUPORTE CILÍNDRICO 2 PET TOPO POSTE, FABR EM FERRO GALVANIZADO, DIAM TOPO INTERNO 140MM, DIAM TOPO EXTERNO 142MM, ALTURA COPO 345MM, COMPRIMENTO BRACO 1000MM, C/ ANG 10º, DIAM TUBO BRACO 60MM,RAL 7001. |  |  | 0
S-0090118 |  | FM Rodrigues | SUP PARA 3 PROJ C/ ABRAÇADEIRA 2° NIVEL DIAM. 160MM | un |  | MTE.IP.SUPORTE | un |  |  | 0 |  | SUPORTE P/ SEGUNDO NIVEL DE POSTE CIRC. DE CONC. , DIAM MAX 160MM, C/ 1 CANTONEIRA EM L, COMP 1650MM |  |  | 0
S-0090119 |  | FM Rodrigues | SUP 01 PROJ. 1000W POSTE RC TOPO 140 MM | un |  | MTE.IP.SUPORTE | un |  |  | 0 | 2017-05-03 | SUPORTE PARA UM PROJETOR GALVANIZADO A FOGO, EM TUBO DE AÇO 1010/1020 PARA TOPO POSTE RC, DIM 500X90X70, PINTURA EPOXI, C/ FURO NO CENTRO 15MM P/ PASSAGEM DE CABO, PARA POSTE RC TOPO 140 MM |  |  | 0
S-0090122 |  | FM Rodrigues | SUP. TOPO DUAS PET 142 X 1000 MM (ÂNGULO 15°) | un |  | MTE.IP.SUPORTE | un |  |  | 0 |  | SUPORTE DE TOPO DUAS PETALAS, EM AÇO CARBONO GALVANIZADO A FOGO, PINTADO NA COR CINZA RAL 7001, 02 BRAÇOS SIMPLES 1000 MM, COM ANGULAÇÃO 15° EM RELAÇÃO AO SOLO, DIAMETRO DO BRAÇO 60 MM, DIAMETRO DO SUPORTE 142MM. PARA POSTE DE 114 MM |  |  | 0
S-0090135 |  | FM Rodrigues | SUPORTE LUM 2º NÍVEL DE POSTE RC 380MM | un |  | MTE.IP.SUPORTE | un |  |  | 0 | 2017-07-11 | SUPORTE PARA 2º NÍVEL (A 9 M DO TOPO) DE POSTE RC 600/17 E 600/20 PARA 1 LUMINÁRIA; DIÂM. SUP. E ABRAÇ. 380 MM; COMPRIMENTO 0,4 M C/ TUBO 60 MM; INCLINAÇÃO DE 5º. |  |  | 0
S-0090148 |  | FM Rodrigues | SUP. TOPO DUAS PET 140 X 1000 MM (ÂNGULO 0°) | un |  | MTE.IP.SUPORTE | un |  |  | 161.48 | 2016-08-10 | SUPORTE CILINDRICO 2 PET TOPO POSTE, FABR EM FERRO GALVANIZADO, DIAM TOPO INTERNO 140MM, DIAM TOPO EXTERNO 142MM, ALTURA COPO 345MM, COMPRIMENTO BRACO 1000MM, C/ ANG 0º, DIAM TUBO BRACO 60MM |  |  | 0
S-0090149 |  | FM Rodrigues | SUP TOPO DUAS PET 140X600MM | un |  | MTE.IP.SUPORTE | un |  |  | 0 |  | SUP TOPO DUAS PET 140X600MM |  |  | 0
S-0090150 |  | FM Rodrigues | SUP TOPO UMA PET 140X600MM | un |  | MTE.IP.SUPORTE | un |  |  | 0 |  | SUP TOPO UMA PET 140X600MM |  |  | 0
S-0090151 |  | FM Rodrigues | SUP TOPO DUAS PET 180X600MM | un |  | MTE.IP.SUPORTE | un |  |  | 0 |  | SUP TOPO DUAS PET 180X600MM |  |  | 0
S-0130007 |  | FM Rodrigues | SUPORTE CHAPA JUNCAO 450MM 7 MM | un |  | MTE.IP.SUPORTE | un |  |  | 0 |  | "SUPORTE 450MM DUPLO EM CHAPA DE JUNCAO P/ SUST DE BRACOS IP EM POSTES DT; ACO GALV ABNT NBR 6393, 7397-7400; DIM: 450X50XMM, C/RASGO CENTRAL 18MM² P/FIX. BRACO,MAIS DOIS RASGOS LAT 142X18MM P/ COLOCACAO PARAFUSOS,ESPESSURA 7MM CONF ET 006 DES 06 REV 0" |  |  | 0
S-0130008 |  | FM Rodrigues | SUPORTE CHAPA JUNCAO 450MM 10 MM | un |  | MTE.IP.SUPORTE | un |  |  | 0 |  | "SUPORTE 450MM DUPLO EM CHAPA DE JUNCAO P/SUSTENTACAO DE BRACOS IP EM POSTES DT; ACO GALV ABNT NBR 6393, 7397-7400; DIMEN: 450X50MM, C/RASGO CENTRAL 18MM² P/FIX. BRACO, MAIS DOIS RASGOS LATERAIS 142X18MM P/ COLOCACAO PARAFUSOS, ESPESSURA 10MM" |  |  | 0
150087 |  | FM Rodrigues | TOMADA PLUG PARA FITA LED 11W | un |  | MTE.IP.TOMADA | un |  |  | 0 |  | TOMADA PLUG PARA FITA LED 11W |  |  | 0
190057 |  | FM Rodrigues | PEÇAS | un |  | VEI | un |  |  | 470.75 | 2017-01-31 | PEÇAS PARA MOTOS / CARROS / CAMINHOES / |  |  | 0
190058 |  | FM Rodrigues | SERVIÇOS AUTOMOTIVOS | un |  | VEI | un |  |  | 2500 | 2017-01-31 | SERVIÇOS AUTOMOTIVOS |  |  | 0
190059 |  | FM Rodrigues | GASOLINA COMUM | un |  | VEI | un |  |  | 1 | 2019-07-25 | GASOLINA COMUM |  |  | 0
190060 |  | FM Rodrigues | GASOLINA GRID | un |  | VEI | un |  |  | 4.03 | 2017-01-16 | GASOLINA GRID |  |  | 0
190061 |  | FM Rodrigues | SHELL EVOLUX DIESEL S-10 ADITICADO | un |  | VEI | un |  |  | 2.97 | 2017-01-21 | SHELL EVOLUX DIESEL S-10 ADITICADO |  |  | 0
190029 |  | FM Rodrigues | FIAT UNO VIVACE 1.0 C/ AR PLACA 6400 FHC | un |  | VEI.AUTO | un |  |  | 0 |  | FIAT UNO VIVACE 1.0 C/ AR PLACA 6400 FHC |  |  | 0
190030 |  | FM Rodrigues | FIAT UNO VIVACE 1.0 C/ AR PLACA 8469 FCK | un |  | VEI.AUTO | un |  |  | 0 |  | FIAT UNO VIVACE 1.0 C/ AR PLACA 8469 FCK |  |  | 0
190031 |  | FM Rodrigues | FIAT UNO VIVACE 1.0 C/ AR PLACA 7285 FCC | un |  | VEI.AUTO | un |  |  | 0 |  | FIAT UNO VIVACE 1.0 C/ AR PLACA 7285 FCC |  |  | 0
190032 |  | FM Rodrigues | FIAT UNO VIVACE 1.0 S/ AR PLACA 4213 FAW | un |  | VEI.AUTO | un |  |  | 0 |  | FIAT UNO VIVACE 1.0 S/ AR PLACA 4213 FAW |  |  | 0
190033 |  | FM Rodrigues | FIAT UNO VIVACE 1.0 C/ AR PLACA 5150 FCQ | un |  | VEI.AUTO | un |  |  | 0 |  | FIAT UNO VIVACE 1.0 C/ AR PLACA 5150 FCQ |  |  | 0
190034 |  | FM Rodrigues | FIAT UNO VIVACE 1.0 C/ AR PLACA 3095 FCF | un |  | VEI.AUTO | un |  |  | 0 |  | FIAT UNO VIVACE 1.0 C/ AR PLACA 3095 FCF |  |  | 0
190035 |  | FM Rodrigues | FIAT UNO VIVACE 1.0 S/ AR PLACA 4737 FAU | un |  | VEI.AUTO | un |  |  | 0 |  | FIAT UNO VIVACE 1.0 S/ AR PLACA 4737 FAU |  |  | 0
190036 |  | FM Rodrigues | FIAT UNO VIVACE 1.0 S/ AR PLACA 7079 FED | un |  | VEI.AUTO | un |  |  | 0 |  | FIAT UNO VIVACE 1.0 S/ AR PLACA 7079 FED |  |  | 0
190037 |  | FM Rodrigues | FIAT UNO VIVACE 1.0 S/ AR PLACA 7752 FBR | un |  | VEI.AUTO | un |  |  | 0 |  | FIAT UNO VIVACE 1.0 S/ AR PLACA 7752 FBR |  |  | 0
190038 |  | FM Rodrigues | FIAT UNO VIVACE 1.0 C/ AR PLACA 1852 FCK | un |  | VEI.AUTO | un |  |  | 0 |  | FIAT UNO VIVACE 1.0 C/ AR PLACA 1852 FCK |  |  | 0
190042 |  | FM Rodrigues | FIAT UNO MILLE ECONOMY 1.0 S/ AR PLACA 3963 EQL | un |  | VEI.AUTO | un |  |  | 0 |  | FIAT UNO MILLE ECONOMY 1.0 S/ AR PLACA 3963 EQL |  |  | 0
190043 |  | FM Rodrigues | FIAT UNO MILLE ECONOMY 1.0 S/ AR PLACA 8846 EUV | un |  | VEI.AUTO | un |  |  | 0 |  | FIAT UNO MILLE ECONOMY 1.0 S/ AR PLACA 8846 EUV |  |  | 0
190074 |  | FM Rodrigues | Fiorino Fiat Flex | un |  | VEI.AUTO | un |  |  | 0 |  |  |  |  | 0
190001 |  | FM Rodrigues | Caminhão Ford Cargo 1317 - Munck Placa 1032 DVK | un |  | VEI.CAM | un |  |  | 0 |  | Caminhão Ford Cargo 1317 - Munck Placa 1032 DVK |  |  | 0
190002 |  | FM Rodrigues | Caminhão Ford Cargo 1317 - Munck Placa 2203 DWP | un |  | VEI.CAM | un |  |  | 0 |  | Caminhão Ford Cargo 1317 - Munck Placa 2203 DWP |  |  | 0
190003 |  | FM Rodrigues | Caminhão Ford Cargo 1317 - Munck Placa 8277 DYE | un |  | VEI.CAM | un |  |  | 0 |  | Caminhão Ford Cargo 1317 - Munck Placa 8277 DYE |  |  | 0
190004 |  | FM Rodrigues | Caminhão Ford Cargo 1317 - Munck Placa 9082 EJC | un |  | VEI.CAM | un |  |  | 0 |  | Caminhão Ford Cargo 1317 - Munck Placa 9082 EJC |  |  | 0
190005 |  | FM Rodrigues | Caminhão Ford Cargo 1317 - Munck Placa 9673 EUV | un |  | VEI.CAM | un |  |  | 0 |  | Caminhão Ford Cargo 1317 - Munck Placa 9673 EUV |  |  | 0
190006 |  | FM Rodrigues | Caminhão Ford Cargo 1317 - Munck Placa 9677 EUV | un |  | VEI.CAM | un |  |  | 0 |  | Caminhão Ford Cargo 1317 - Munck Placa 9677 EUV |  |  | 0
190007 |  | FM Rodrigues | Caminhão Ford Cargo 1317 Com Cesta | un |  | VEI.CAM | un |  |  | 0 |  | Caminhão Ford Cargo 1317 com Cesto Placa 9658 EUV |  |  | 0
190008 |  | FM Rodrigues | Caminhão Ford Cargo 2422 Com Cesta | un |  | VEI.CAM | un |  |  | 0 |  | Caminhão Ford Cargo 2422 com Cesto Placa 7302 DUD |  |  | 0
190009 |  | FM Rodrigues | Caminhão Ford F12000 Com Cesta | un |  | VEI.CAM | un |  |  | 0 |  | Caminhão Ford F12000 com Cesto Placa 1259 DPR |  |  | 0
190010 |  | FM Rodrigues | Caminhão Ford F-4000 G com Cesto Placa 2205 DWP | un |  | VEI.CAM | un |  |  | 0 |  | Caminhão Ford F-4000 G com Cesto Placa 2205 DWP |  |  | 0
190011 |  | FM Rodrigues | Caminhão Ford F-4000 G com Cesto Placa 2214 DWP | un |  | VEI.CAM | un |  |  | 0 |  | Caminhão Ford F-4000 G com Cesto Placa 2214 DWP |  |  | 0
190012 |  | FM Rodrigues | Caminhão Ford F-4000 G com Cesto Placa 7284 DUD | un |  | VEI.CAM | un |  |  | 0 |  | Caminhão Ford F-4000 G com Cesto Placa 7284 DUD |  |  | 0
190013 |  | FM Rodrigues | Caminhão Ford F-4000 G com Cesto Placa 8033 DRG | un |  | VEI.CAM | un |  |  | 0 |  | Caminhão Ford F-4000 G com Cesto Placa 8033 DRG |  |  | 0
190014 |  | FM Rodrigues | Caminhão Ford F-4000 G com Cesto Placa 8454 DYG | un |  | VEI.CAM | un |  |  | 0 |  | Caminhão Ford F-4000 G com Cesto Placa 8454 DYG |  |  | 0
190015 |  | FM Rodrigues | Caminhão Ford F-4000 G com Cesto Placa 8825 EQF | un |  | VEI.CAM | un |  |  | 0 |  | Caminhão Ford F-4000 G com Cesto Placa 8825 EQF |  |  | 0
190016 |  | FM Rodrigues | Caminhão Ford F-4000 G com Cesto Placa 9649 EUV | un |  | VEI.CAM | un |  |  | 0 |  | Caminhão Ford F-4000 G com Cesto Placa 9649 EUV |  |  | 0
190017 |  | FM Rodrigues | Caminhão Ford F-4000 G com Cesto Placa 9651 EUV | un |  | VEI.CAM | un |  |  | 0 |  | Caminhão Ford F-4000 G com Cesto Placa 9651 EUV |  |  | 0
190018 |  | FM Rodrigues | Caminhão Ford F-4000 G com Cesto Placa 9680 EUV | un |  | VEI.CAM | un |  |  | 0 |  | Caminhão Ford F-4000 G com Cesto Placa 9680 EUV |  |  | 0
190019 |  | FM Rodrigues | Caminhão Ford F-4000 G com Cesto Placa 9688 EUV | un |  | VEI.CAM | un |  |  | 0 |  | Caminhão Ford F-4000 G com Cesto Placa 9688 EUV |  |  | 0
190020 |  | FM Rodrigues | Caminhâo Ford Cargo 816 com Cesto Placa 7187 FBY | un |  | VEI.CAM | un |  |  | 0 |  | Caminhâo Ford Cargo 816 com Cesto Placa 7187 FBY |  |  | 0
190021 |  | FM Rodrigues | Caminhâo Ford Cargo 816 com Cesto Placa 7605 FCG | un |  | VEI.CAM | un |  |  | 0 |  | Caminhâo Ford Cargo 816 com Cesto Placa 7605 FCG |  |  | 0
190022 |  | FM Rodrigues | Caminhâo Ford Cargo 816 com Cesto Placa 8369 FBV | un |  | VEI.CAM | un |  |  | 0 |  | Caminhâo Ford Cargo 816 com Cesto Placa 8369 FBV |  |  | 0
190023 |  | FM Rodrigues | Caminhâo Ford Cargo 816 com Cesto Placa 0448 FPL | un |  | VEI.CAM | un |  |  | 0 |  | Caminhâo Ford Cargo 816 com Cesto Placa 0448 FPL |  |  | 0
190024 |  | FM Rodrigues | Caminhâo Ford Cargo 816 com Cesto Placa 5298 FCJ | un |  | VEI.CAM | un |  |  | 0 |  | Caminhâo Ford Cargo 816 com Cesto Placa 5298 FCJ |  |  | 0
190025 |  | FM Rodrigues | Caminhâo Ford Cargo 816 com Cesto | un |  | VEI.CAM | un |  |  | 0 |  | Caminhâo Ford Cargo 816 com Cesto Placa 3230 FEM |  |  | 0
190026 |  | FM Rodrigues | Caminhâo Ford Cargo 816 com Cesto Placa 7090 FAE | un |  | VEI.CAM | un |  |  | 0 |  | Caminhâo Ford Cargo 816 com Cesto Placa 7090 FAE |  |  | 0
190027 |  | FM Rodrigues | Caminhâo Ford Cargo 816 com Cesto Placa 5430 FCB | un |  | VEI.CAM | un |  |  | 0 |  | Caminhâo Ford Cargo 816 com Cesto Placa 5430 FCB |  |  | 0
190028 |  | FM Rodrigues | Caminhão Ford F-4000 G com Cesto Placa 9689 EUV | un |  | VEI.CAM | un |  |  | 0 |  | Caminhão Ford F-4000 G com Cesto Placa 9689 EUV |  |  | 0
190055 |  | FM Rodrigues | Caminhão ford cargo 816 Placa 0300 FQW | un |  | VEI.CAM | un |  |  | 0 |  | Caminhão ford cargo 816 Placa 0300 FQW |  |  | 0
190057 |  | FM Rodrigues | Caminhão Ford Cargo 2422 (Cestão) | un |  | VEI.CAM | un |  |  | 0 |  |  |  |  | 0
190058 |  | FM Rodrigues | Caminhâo ford cargo 816 | un |  | VEI.CAM | un |  |  | 0 |  |  |  |  | 0
190059 |  | FM Rodrigues | Caminhão Ford F-4000 com cesta | un |  | VEI.CAM | un |  |  | 0 |  |  |  |  | 0
190060 |  | FM Rodrigues | Caminhão Ford Cargo 816 | un |  | VEI.CAM | un |  |  | 0 |  |  |  |  | 0
190061 |  | FM Rodrigues | Caminhão ford cargo 816 | un |  | VEI.CAM | un |  |  | 0 |  |  |  |  | 0
190062 |  | FM Rodrigues | Caminhâo ford cargo 816 | un |  | VEI.CAM | un |  |  | 0 |  |  |  |  | 0
190063 |  | FM Rodrigues | Caminhão Ford F-4000 G com cesta | un |  | VEI.CAM | un |  |  | 0 |  |  |  |  | 0
190064 |  | FM Rodrigues | Caminhão ford cargo 816 | un |  | VEI.CAM | un |  |  | 0 |  |  |  |  | 0
190065 |  | FM Rodrigues | Caminhão Ford Cargo 816 | un |  | VEI.CAM | un |  |  | 0 |  |  |  |  | 0
190066 |  | FM Rodrigues | Caminhão ford cargo 816 | un |  | VEI.CAM | un |  |  | 0 |  |  |  |  | 0
190067 |  | FM Rodrigues | Caminhão ford cargo 816 | un |  | VEI.CAM | un |  |  | 0 |  |  |  |  | 0
190068 |  | FM Rodrigues | Caminhão ford cargo 816 | un |  | VEI.CAM | un |  |  | 0 |  |  |  |  | 0
190069 |  | FM Rodrigues | Caminhão ford cargo 816 | un |  | VEI.CAM | un |  |  | 0 |  |  |  |  | 0
190070 |  | FM Rodrigues | Caminhão Ford F-4000 G com cesta | un |  | VEI.CAM | un |  |  | 0 |  |  |  |  | 0
190071 |  | FM Rodrigues | Caminhão Ford F-4000 G com cesta | un |  | VEI.CAM | un |  |  | 0 |  |  |  |  | 0
190072 |  | FM Rodrigues | Caminhão Ford F-4000 G com cesta | un |  | VEI.CAM | un |  |  | 0 |  |  |  |  | 0
190073 |  | FM Rodrigues | Caminhão Ford F-4000 G com cesta | un |  | VEI.CAM | un |  |  | 0 |  |  |  |  | 0
190075 |  | FM Rodrigues | Caminhão Ford F-4000 G com cesta | un |  | VEI.CAM | un |  |  | 0 |  |  |  |  | 0
190076 |  | FM Rodrigues | Caminhão Ford F-4000 G com cesta | un |  | VEI.CAM | un |  |  | 0 |  |  |  |  | 0
190077 |  | FM Rodrigues | Caminhão Ford F-4000 G com cesta | un |  | VEI.CAM | un |  |  | 0 |  |  |  |  | 0
190079 |  | FM Rodrigues | Caminhão ford cargo 816 | un |  | VEI.CAM | un |  |  | 0 |  |  |  |  | 0
190080 |  | FM Rodrigues | Caminhão ford cargo 816 | un |  | VEI.CAM | un |  |  | 0 |  |  |  |  | 0
190081 |  | FM Rodrigues | Caminhão Ford F-4000 G com cesta | un |  | VEI.CAM | un |  |  | 0 |  |  |  |  | 0
190082 |  | FM Rodrigues | Caminhão Ford Cargo 1317 E com cesta | un |  | VEI.CAM | un |  |  | 0 |  |  |  |  | 0
CAM-FORD-CARGO-1317-CESTA |  | FM Rodrigues | Caminhão Ford Cargo 1317 Com Cesta | un |  | VEI.CAM | un |  |  | 0 |  |  |  |  | 0
1 |  | Fortaleza | Motociclo Honda CG 125 FAN | un |  | VEI.MOTO | un |  |  | 0 |  |  |  |  | 0
190045 |  | FM Rodrigues | Motociclo Honda CG 125 FAN Placa 3651 DYW | un |  | VEI.MOTO | un |  |  | 0 |  | Motociclo Honda CG 125 FAN Placa 3651 DYW |  |  | 0
190046 |  | FM Rodrigues | Motociclo Honda CG 125 FAN Placa 3664 DYW | un |  | VEI.MOTO | un |  |  | 0 |  | Motociclo Honda CG 125 FAN Placa 3664 DYW |  |  | 0
190047 |  | FM Rodrigues | Motociclo Honda CG 125 FAN Placa 8504 EXA | un |  | VEI.MOTO | un |  |  | 0 |  | Motociclo Honda CG 125 FAN Placa 8504 EXA |  |  | 0
190048 |  | FM Rodrigues | Motociclo Honda CG 125 FAN Placa 8512 EXA | un |  | VEI.MOTO | un |  |  | 0 |  | Motociclo Honda CG 125 FAN Placa 8512 EXA |  |  | 0
190049 |  | FM Rodrigues | Motociclo Honda CG 125 FAN Placa 8514 EXA | un |  | VEI.MOTO | un |  |  | 0 |  | Motociclo Honda CG 125 FAN Placa 8514 EXA |  |  | 0
190050 |  | FM Rodrigues | Motociclo Honda CG 125 FAN Placa 8523 EXA | un |  | VEI.MOTO | un |  |  | 0 |  | Motociclo Honda CG 125 FAN Placa 8523 EXA |  |  | 0
190051 |  | FM Rodrigues | Motociclo Honda CG 125 FAN Placa 8510 EXA | un |  | VEI.MOTO | un |  |  | 0 |  | Motociclo Honda CG 125 FAN Placa 8510 EXA |  |  | 0
190052 |  | FM Rodrigues | Motociclo Honda CG 125 FAN placa 8518 EXA | un |  | VEI.MOTO | un |  |  | 0 |  | Motociclo Honda CG 125 FAN placa 8518 EXA |  |  | 0
190056 |  | FM Rodrigues | Motociclo Honda CG 125 FAN Placa 3655 DYW | un |  | VEI.MOTO | un |  |  | 0 |  | Motociclo Honda CG 125 FAN Placa 3655 DYW |  |  | 0
190078 |  | FM Rodrigues | Motociclo Honda CG 125 FAN | un |  | VEI.MOTO | un |  |  | 0 |  |  |  |  | 0
190083 |  | FM Rodrigues | Motociclo Honda CG 125 FAN | un |  | VEI.MOTO | un |  |  | 0 |  |  |  |  | 0
190084 |  | FM Rodrigues | Motociclo Honda CG 125 FAN | un |  | VEI.MOTO | un |  |  | 0 |  |  |  |  | 0
190039 |  | FM Rodrigues | Fiat Strada Placa 2028 EQH | un |  | VEI.PIC | un |  |  | 0 |  | Fiat Strada Placa 2028 EQH |  |  | 0
190040 |  | FM Rodrigues | Fiat Strada Placa 2436 EMI | un |  | VEI.PIC | un |  |  | 0 |  | Fiat Strada Placa 2436 EMI |  |  | 0
190041 |  | FM Rodrigues | Fiat Strada Placa 3969 EQL | un |  | VEI.PIC | un |  |  | 0 |  | Fiat Strada Placa 3969 EQL |  |  | 0
190044 |  | FM Rodrigues | Fiorino Fiat Flex Placa 9645 EUX | un |  | VEI.PIC | un |  |  | 0 |  | Fiorino Fiat Flex Placa 9645 EUX |  |  | 0
190053 |  | FM Rodrigues | Saveiro VW 1.6. CS Placa 2348 EQH | un |  | VEI.PIC | un |  |  | 0 |  | Saveiro VW 1.6. CS Placa 2348 EQH |  |  | 0
190054 |  | FM Rodrigues | Saveiro VW 1.6. CS Placa 2672 EQN | un |  | VEI.PIC | un |  |  | 0 |  | Saveiro VW 1.6. CS Placa 2672 EQN |  |  | 0
un
[10 empty] | VALOR TOTAL DOS MATERIAIS | 1756359 | 0 | 0 | 0 | 107034.93
Custo Total: |  |  | 107034.93
BDI Total: |  |  | 107034.93
Preço Total: |  |  | 214069.86

## M.O
MÃO DE OBRA
Nº | ESPECIFICAÇÃO | UNID | QTD | VL UNIT. | VL TOTAL
17.3.2 | SERVIÇOS DE MANUTENÇÃO, EFICIENTIZAÇÃO ENERGÉTICA, OBRAS E SERVIÇOS DE MELHORAMENTO E AMPLIAÇÃO, OUTROS SERVIÇOS TÉCNICOS ESPECIALIZADOS | - |  | 0
17.3.2.1 | Substituição de Braço de 1.000 mm | un |  | 16.8914 | 0
17.3.2.2 | Substituição de Braço de 2.000 mm | un |  | 26.7868 | 0
17.3.2.3 | Substituição de Braço de 3.000 mm | un |  | 43.5775 | 0
17.3.2.4 | Substituição de Braço de 4.500 mm | un |  | 60.0793 | 0
17.3.2.5 | Substituição de Luminária 70 W em Braço de 1000 mm (Poste ate 9 m) | - |  |  | 0
17.3.2.5.a | Substituição de Luminária 70 W em Braço de 1000 mm (Poste ate 9 m) - Vapor de Sódio - VSAP. | un |  | 60.2262 | 0
17.3.2.5.b | Substituição de Luminária 70 W em Braço de 1000 mm (Poste ate 9 m) - Vapor Metálico - VMET. | un |  | 60.2262 | 0
17.3.2.5.c | Substituição de Luminária 70 W em Braço de 1000 mm (Poste ate 9 m) - Sistema a LED equivalente. | un |  | 60.2262 | 0
17.3.2.6 | Substituição de Luminária 100 W em Braço de 2000 mm (Poste ate 9 m) | - |  |  | 0
17.3.2.6.a | Substituição de Luminária 100 W em Braço de 2000 mm (Poste ate 9 m) - Vapor de Sódio - VSAP. | un |  | 66.1926 | 0
17.3.2.6.b | Substituição de Luminária 100 W em Braço de 2000 mm (Poste ate 9 m) - Vapor Metálico - VMET. | un |  | 66.1926 | 0
17.3.2.6.c | Substituição de Luminária 100 W em Braço de 2000 mm (Poste ate 9 m) - Sistema a LED equivalente. | un |  | 66.1926 | 0
17.3.2.7 | Substituição de Luminária 150W em Braço de 2000 mm (Poste ate 9 m) | - |  |  | 0
17.3.2.7.a | Substituição de Luminária 150W em Braço de 2000 mm (Poste ate 9 m) - Vapor de Sódio - VSAP. | un |  | 66.1926 | 0
17.3.2.7.b | Substituição de Luminária 150W em Braço de 2000 mm (Poste ate 9 m) - Vapor Metálico - VMET. | un |  | 66.1926 | 0
17.3.2.7.c | Substituição de Luminária 150W em Braço de 2000 mm (Poste ate 9 m) - Sistema a LED equivalente. | un |  | 66.1926 | 0
17.3.2.8 | Substituição de Luminária 250W, em Braço de 2000 mm (Poste ate 9 m) | - |  |  | 0
17.3.2.8.a | Substituição de Luminária 250W, em Braço de 2000 mm (Poste ate 9 m) - Vapor de Sódio - VSAP. | un |  | 82.1401 | 0
17.3.2.8.b | Substituição de Luminária 250W, em Braço de 2000 mm (Poste ate 9 m) - Vapor Metálico - VMET. | un | 15 | 82.1401 | 1232.1013
17.3.2.8.c | Substituição de Luminária 250W, em Braço de 2000 mm (Poste ate 9 m) - Sistema a LED equivalente. | un |  | 82.1401 | 0
17.3.2.9 | Substituição de Luminária 250W, em Braço de 3000 mm (Poste ate 9 m) | - |  |  | 0
17.3.2.9.a | Substituição de Luminária 250W, em Braço de 3000 mm (Poste ate 9 m) - Vapor de Sódio - VSAP. | un |  | 90.3635 | 0
17.3.2.9.b | Substituição de Luminária 250W, em Braço de 3000 mm (Poste ate 9 m) - Vapor Metálico - VMET. | un |  | 90.3635 | 0
17.3.2.9.c | Substituição de Luminária 250W, em Braço de 3000 mm (Poste ate 9 m) - Sistema a LED equivalente. | un |  | 90.3635 | 0
17.3.2.10 | Substituição de Luminária 250 W, em Braço de 4500 mm (Poste ate 9 m) | - |  |  | 0
17.3.2.10.a | Substituição de Luminária 250 W, em Braço de 4500 mm (Poste ate 9 m) - Vapor de Sódio - VSAP. | un |  | 98.3351 | 0
17.3.2.10.b | Substituição de Luminária 250 W, em Braço de 4500 mm (Poste ate 9 m) - Vapor Metálico - VMET. | un |  | 98.3351 | 0
17.3.2.10.c | Substituição de Luminária 250 W, em Braço de 4500 mm (Poste ate 9 m) - Sistema a LED equivalente. | un |  | 98.3351 | 0
17.3.2.11 | Substituição de Luminária 400 W, em Braço de 3000 mm (Poste ate 9 m) | - |  |  | 0
17.3.2.11.a | Substituição de Luminária 400 W, em Braço de 3000 mm (Poste ate 9 m) - Vapor de Sódio - VSAP. | un |  | 98.3351 | 0
17.3.2.11.b | Substituição de Luminária 400 W, em Braço de 3000 mm (Poste ate 9 m) - Vapor Metálico - VMET. | un |  | 98.3351 | 0
17.3.2.11.c | Substituição de Luminária 400 W, em Braço de 3000 mm (Poste ate 9 m) - Sistema a LED equivalente. | un |  | 98.3351 | 0
17.3.2.12 | Substituição de Luminária 400 W, em Braço de 4500 mm (Poste ate 9 m) | - |  |  | 0
17.3.2.12.a | Substituição de Luminária 400 W, em Braço de 4500 mm (Poste ate 9 m) - Vapor de Sódio - VSAP. | un |  | 98.3351 | 0
17.3.2.12.b | Substituição de Luminária 400 W, em Braço de 4500 mm (Poste ate 9 m) - Vapor Metálico - VMET. | un | 5 | 98.3351 | 491.6756
17.3.2.12.c | Substituição de Luminária 400 W, em Braço de 4500 mm (Poste ate 9 m) - Sistema a LED equivalente. | un |  | 98.3351 | 0
17.3.2.13. | Substituição de Luminária 400 W, Vapor de sódio, em Poste de 10 a 15m - IP 65/66 | - |  |  | 0
17.3.2.13.a | Substituição de Luminária 400 W, Vapor de sódio, em Poste de 10 a 15m - IP 65/66 - 01 Luminária - IP 65 | un |  | 105.9904 | 0
17.3.2.13.b | Substituição de Luminária 400 W, Vapor de sódio, em Poste de 10 a 15m - IP 65/66 - 02 Luminárias - IP-65 | un |  | 115 | 0
17.3.2.13.c | Substituição de Luminária 400 W, Vapor de sódio, em Poste de 10 a 15m - IP 65/66 - 03 Luminárias - IP-65 | un |  | 125 | 0
17.3.2.13.d | Substituição de Luminária 400 W, Vapor de sódio, em Poste de 10 a 15m - IP 65/66 - 04 Luminárias - IP-65 | un |  | 135 | 0
17.3.2.13.e | Substituição de Luminária 400 W, Vapor de sódio, em Poste de 10 a 15m - IP 65/66 - 01 Luminária - IP 66 | un |  | 105.9904 | 0
17.3.2.13.f | Substituição de Luminária 400 W, Vapor de sódio, em Poste de 10 a 15m - IP 65/66 - 02 Luminárias - IP-66 | un |  | 115 | 0
17.3.2.13.g | Substituição de Luminária 400 W, Vapor de sódio, em Poste de 10 a 15m - IP 65/66 - 03 Luminárias - IP-66 | un |  | 125 | 0
17.3.2.13.h | Substituição de Luminária 400 W, Vapor de sódio, em Poste de 10 a 15m - IP 65/66 - 04 Luminárias - IP-66 | un |  | 135 | 0
17.3.2.14 | Substituição de Luminária 400 W, Vapor Metálico, em Poste de 10 a 15m - IP 65/66 | - |  |  | 0
17.3.2.14.a | Substituição de Luminária 400 W, Vapor Metálico, em Poste de 10 a 15m - IP 65/66 - 01 Luminária - IP 65 | un |  | 105.9904 | 0
17.3.2.14.b | Substituição de Luminária 400 W, Vapor Metálico, em Poste de 10 a 15m - IP 65/66 - 02 Luminárias - IP-65 | un |  | 115 | 0
17.3.2.14.c | Substituição de Luminária 400 W, Vapor Metálico, em Poste de 10 a 15m - IP 65/66 - 03 Luminárias - IP-65 | un |  | 125 | 0
17.3.2.14.d | Substituição de Luminária 400 W, Vapor Metálico, em Poste de 10 a 15m - IP 65/66 - 04 Luminárias - IP-65 | un |  | 135 | 0
17.3.2.14.e | Substituição de Luminária 400 W, Vapor Metálico, em Poste de 10 a 15m - IP 65/66 - 01 Luminária - IP 66 | un |  | 105.9904 | 0
17.3.2.14.f | Substituição de Luminária 400 W, Vapor Metálico, em Poste de 10 a 15m - IP 65/66 - 02 Luminárias - IP-66 | un |  | 115 | 0
17.3.2.14.g | Substituição de Luminária 400 W, Vapor Metálico, em Poste de 10 a 15m - IP 65/66 - 03 Luminárias - IP-66 | un |  | 125 | 0
17.3.2.14.h | Substituição de Luminária 400 W, Vapor Metálico, em Poste de 10 a 15m - IP 65/66 - 04 Luminárias - IP-66 | un |  | 135 | 0
17.3.2.15 | Substituição de Luminária 400 W, Vapor de sódio, em topo de Poste de 16 a 23m. - IP 65/66 | - |  |  | 0
17.3.2.15.a | Substituição de Luminária 400 W, Vapor de sódio, em topo de Poste de 16 a 23m. - IP 65/66 - 01 Luminária - IP 65 | un |  | 110.9904 | 0
17.3.2.15.b | Substituição de Luminária 400 W, Vapor de sódio, em topo de Poste de 16 a 23m. - IP 65/66 - 02 Luminárias - IP-65 | un |  | 125 | 0
17.3.2.15.c | Substituição de Luminária 400 W, Vapor de sódio, em topo de Poste de 16 a 23m. - IP 65/66 - 03 Luminárias - IP-65 | un |  | 135 | 0
17.3.2.15.d | Substituição de Luminária 400 W, Vapor de sódio, em topo de Poste de 16 a 23m. - IP 65/66 - 04 Luminárias - IP-65 | un |  | 145 | 0
17.3.2.15.e | Substituição de Luminária 400 W, Vapor de sódio, em topo de Poste de 16 a 23m. - IP 65/66 - 01 Luminária - IP 66 | un |  | 110.9904 | 0
17.3.2.15.f | Substituição de Luminária 400 W, Vapor de sódio, em topo de Poste de 16 a 23m. - IP 65/66 - 02 Luminárias - IP-66 | un |  | 125 | 0
17.3.2.15.g | Substituição de Luminária 400 W, Vapor de sódio, em topo de Poste de 16 a 23m. - IP 65/66 - 03 Luminárias - IP-66 | un |  | 135 | 0
17.3.2.15.h | Substituição de Luminária 400 W, Vapor de sódio, em topo de Poste de 16 a 23m. - IP 65/66 -04 Luminárias - IP-66 | un |  | 145 | 0
17.3.2.16 | Substituição de Luminária 400 W, Vapor Metálico, em topo de Poste de 16 a 23m - IP 65/66 | - |  |  | 0
17.3.2.16.a | Substituição de Luminária 400 W, Vapor Metálico, em topo de Poste de 16 a 23m - IP 65/66 - 01 Luminária - IP 65 | un |  | 110.9904 | 0
17.3.2.16.b | Substituição de Luminária 400 W, Vapor Metálico, em topo de Poste de 16 a 23m - IP 65/66 - 02 Luminárias - IP-65 | un |  | 125 | 0
17.3.2.16.c | Substituição de Luminária 400 W, Vapor Metálico, em topo de Poste de 16 a 23m - IP 65/66 - 03 Luminárias - IP-65 | un |  | 135 | 0
17.3.2.16.d | Substituição de Luminária 400 W, Vapor Metálico, em topo de Poste de 16 a 23m - IP 65/66 - 04 Luminárias - IP-65 | un |  | 145 | 0
17.3.2.16.e | Substituição de Luminária 400 W, Vapor Metálico, em topo de Poste de 16 a 23m - IP 65/66 - 01 Luminária - IP 66 | un |  | 110.9904 | 0
17.3.2.16.f | Substituição de Luminária 400 W, Vapor Metálico, em topo de Poste de 16 a 23m - IP 65/66 - 02 Luminárias - IP-66 | un |  | 125 | 0
17.3.2.16.g | Substituição de Luminária 400 W, Vapor Metálico, em topo de Poste de 16 a 23m - IP 65/66 - 03 Luminárias - IP-66 | un |  | 135 | 0
17.3.2.16.h | Substituição de Luminária 400 W, Vapor Metálico, em topo de Poste de 16 a 23m - IP 65/66 - 04 Luminárias - IP-66 | un |  | 145 | 0
17.3.2.17 | Substituição de Luminária 600 W, Vapor de Sódio, em Topo de Poste de 16 a 23m. | - |  |  | 0
17.3.2.17.a | Substituição de Luminária 600 W, Vapor de Sódio, em Topo de Poste de 16 a 23m - 01 Luminária - IP 65 | un |  | 124.61 | 0
17.3.2.17.b | Substituição de Luminária 600 W, Vapor de Sódio, em Topo de Poste de 16 a 23m - 02 Luminárias - IP-65 | un |  | 138.98 | 0
17.3.2.17.c | Substituição de Luminária 600 W, Vapor de Sódio, em Topo de Poste de 16 a 23m - 03 Luminárias - IP-65 | un |  | 153.36 | 0
17.3.2.17.d | Substituição de Luminária 600 W, Vapor de Sódio, em Topo de Poste de 16 a 23m - 04 Luminárias - IP-65 | un |  | 167.74 | 0
17.3.2.17.e | Substituição de Luminária 600 W, Vapor de Sódio, em Topo de Poste de 16 a 23m - 01 Luminária - IP 66 | un |  | 124.61 | 0
17.3.2.17.f | Substituição de Luminária 600 W, Vapor de Sódio, em Topo de Poste de 16 a 23m - 02 Luminárias - IP-66 | un |  | 138.98 | 0
17.3.2.17.g | Substituição de Luminária 600 W, Vapor de Sódio, em Topo de Poste de 16 a 23m - 03 Luminárias - IP-66 | un |  | 153.36 | 0
17.3.2.17.h | Substituição de Luminária 600 W, Vapor de Sódio, em Topo de Poste de 16 a 23m - 04 Luminárias - IP-66 | un |  | 167.74 | 0
17.3.2.18. | Substituição de Luminária Convencional por Sistema a LED | - |  |  | 0
17.3.2.18.a | Substituição de Luminária Convencional por Sistema a LED - Com iluminancia equivalente a lâmpada 70W | un |  | 65.2451 | 0
17.3.2.18.b | Substituição de Luminária Convencional por Sistema a LED - Com iluminancia equivalente a lâmpada 100W | un |  | 86.0504 | 0
17.3.2.18.c | Substituição de Luminária Convencional por Sistema a LED - Com iluminancia equivalente a lâmpada 150W | un |  | 91.2668 | 0
17.3.2.18.d | Substituição de Luminária Convencional por Sistema a LED - Com iluminancia equivalente a lâmpada 250W | un |  | 95.1195 | 0
17.3.2.18.e | Substituição de Luminária Convencional por Sistema a LED - Com iluminancia equivalente a lâmpada 400W | un |  | 98.3351 | 0
17.3.2.18.f | Substituição de Luminária Convencional por Sistema a LED - Com iluminancia equivalente a lâmpada 600W | un |  | 110.6507 | 0
17.3.2.19. | Retirada de Luminária | - |  |  | 0
17.3.2.19.a | Retirada de Luminária - Luminária em braço | un |  | 15.2048 | 0
17.3.2.19.b | Retirada de Luminária - Luminária em topo de poste até 15 metros | un |  | 18.9799 | 0
17.3.2.19.c | Retirada de Luminária - Luminária em topo de poste maior que 15 e até 23 metros | un |  | 25.3519 | 0
17.3.2.20. | Substituição de Vidro de Luminária em Braço. | - |  |  | 0
17.3.2.20a | Substituição de Vidro de Luminária 70W/100W/150W em Braço de 1000/2000mmm, tipo difusor, cut-off e semi cut-off tipos 1 e 2. | un |  | 17.28 | 0
17.3.2.20b | Substituição de Vidro de Luminária 250W/400W/600W (tipo “difusor”, semi cu- off tipo 1 e 2 e “cut-off ”) em Braço de 3000mm | un |  | 20.3176 | 0
17.3.2.20c | Substituição de Vidro de Luminária 250W/ 400W/ 600W, em Braço de 4500mm, tipo cut-off e semi cut-off tipos 1 e 2. | un |  | 23 | 0
17.3.2.21. | Substituição de Vidro de Luminária/Projetores em Topo de Poste 10 a 15m | - |  |  | 0
17.3.2.21a | Substituição de vidro de Luminaria/Projetores em Topo de Poste 10 a 15m - luminária tipo "difusor" (400w a 1000w) | un |  | 23 | 0
17.3.2.21b | Substituição de Vidro de Luminária/Projetores em Topo de Poste 10 a 15m - Luminária tipo “cut-off”, tipo 1 e 2 (400W a 1000W) | un |  | 28 | 0
17.3.2.21c | Substituição de Vidro de Luminária/Projetores em Topo de Poste 10 a 15m - Luminária tipo Semi “cut-off” tipo 1 ou 2 (400W a 1000W). | un |  | 28 | 0
17.3.2.22. | Substituição de Vidro de Luminária/Projetores em Topo de Poste 16 a 23m | - |  |  | 0
17.3.2.22.a | Substituição de Vidro de Luminária/Projetores em Topo de Poste 16 a 23m - Luminária tipo “difusor” (400W a 1000W) | un |  | 28 | 0
17.3.2.22.b | Substituição de Vidro de Luminária/Projetores em Topo de Poste 16 a 23m - Luminária tipo “cut-off”, semi cut off tipo 1 e 2 - (400W a 1000W) | un |  | 28 | 0
17.3.2.22.c | Substituição de Rele Fotoeletrico ou Eletronico e/ou Base para Rele, em - Luminária Semi “cut-off” tipo 1 ou 2 (400W a 1000W) | un |  | 30.9477 | 0
17.3.2.23 | Substituição de Rele Fotoeletrico ou Eletronico e/ou Base para Rele, em Poste 10 a 15m | un |  | 8 | 0
17.3.2.24 | Substituição de Rele Fotoeletrico ou Eletronico e/ou Base para Rele, em Poste 16 a 23m | un |  | 9 | 0
17.3.2.25 | Substituição de Rele Fotoeletrico ou Eletronico em Luminária em Poste 10 a 15m | un |  | 6.1536 | 0
17.3.2.26 | Substituição de rele fotoeletrico ou eletronico em luminaria em poste 16 a 23m | un |  | 10 | 0
17.3.2.27 | Substituição de Suporte de Iluminação Publica para Fixacao de Braço | cj |  | 10.11 | 0
17.3.2.28 | Substituição de Suporte de Iluminação em Topo de Poste de 10 a 15m em Poste | - |  |  | 0
17.3.2.28.a | Substituição de Suporte de Iluminação em Topo de Poste de 10 a 15m - Suporte para 01 petala | un |  | 30.1932 | 0
17.3.2.28.b | Substituição de Suporte de Iluminação em Topo de Poste de 10 a 15m - Suporte para 02 petalas | un |  | 32 | 0
17.3.2.28.c | Substituição de Suporte de Iluminação em Topo de Poste de 10 a 15m - Suporte para 03 petalas | un |  | 36 | 0
17.3.2.28.d | Substituição de Suporte de Iluminação em Topo de Poste de 10 a 15m - Suporte para 04 petalas | un |  | 38.1077 | 0
17.3.2.28.e | Substituição de Suporte de Iluminação em Topo de Poste de 10 a 15m - Suporte para 02 projetores | un |  | 38.4021 | 0
17.3.2.28.f | Substituição de Suporte de Iluminação em Topo de Poste de 10 a 15m - Suporte para 03 projetores | un |  | 41.947 | 0
17.3.2.28.g | Substituição de Suporte de Iluminação em Topo de Poste de 10 a 15m - Suporte para 04 projetores | un |  | 58.752 | 0
17.3.2.28.h | Substituição de Suporte de Iluminação em Topo de Poste de 10 a 15m - Suporte para 01 projetor | un |  | 35.5884 | 0
17.3.2.28.i | Suporte para 06 projetores Substituição de Suporte de Iluminação em Topo de Poste de 10 a 15m - | un |  | 93.7828 | 0
17.3.2.28.j | Substituição de Suporte de Iluminação em Topo de Poste de 10 a 15m - Suporte para 08 projetores | un |  | 100.8905 | 0
17.3.2.29. | Substituição de Suporte de Iluminação em Topo de Poste de 16 a 23m | - |  |  | 0
17.3.2.29.a | Substituição de Suporte de Iluminação em Topo de Poste de 16 a 23m - Suporte para 01 petala | un |  | 40 | 0
17.3.2.29.b | Substituição de Suporte de Iluminação em Topo de Poste de 16 a 23m - Suporte para 02 petalas | un |  | 43 | 0
17.3.2.29.c | Substituição de Suporte de Iluminação em Topo de Poste de 16 a 23m - Suporte para 03 petalas | un |  | 45 | 0
17.3.2.29.d | Substituição de Suporte de Iluminação em Topo de Poste de 16 a 23m - Suporte para 04 petalas | un |  | 48 | 0
17.3.2.29.e | Substituição de Suporte de Iluminação em Topo de Poste de 16 a 23m - Suporte para 02 projetores | un |  | 42.7406 | 0
17.3.2.29.f | Substituição de Suporte de Iluminação em Topo de Poste de 16 a 23m - Suporte para 03 projetores | un |  | 47.8988 | 0
17.3.2.29.g | Substituição de Suporte de Iluminação em Topo de Poste de 16 a 23m - Suporte para 04 projetores | un |  | 63.0363 | 0
17.3.2.29.h | Substituição de Suporte de Iluminação em Topo de Poste de 16 a 23m - Suporte para 06 projetores | un |  | 104.5354 | 0
17.3.2.29.i | Substituição de Suporte de Iluminação em Topo de Poste de 16 a 23m - Suporte para 08 projetores | un |  | 115.445 | 0
17.3.2.30. | Substituição de Chave Eletromagnética | - |  |  | 0
17.3.2.30.a | Substituição de Chave Eletromagnetica - Ate 50 A | un | 2 | 20 | 40
17.3.2.30.b | Substituição de Chave Eletromagnetica - De 51 a 80 A | un |  | 30 | 0
17.3.2.30.c | Substituição de Chave Eletromagnetica - De 81 a 100 A | un |  | 40 | 0
17.3.2.30.d | Substituição de Chave Eletromagnetica - De 101 a 125 A | un |  | 50 | 0
17.3.2.30.e | Substituição de Chave Eletromagnetica - De 126 a 200 A | un |  | 60 | 0
17.3.2.31. | Substituição de Reator (ΔT >= 65 º C, AFP mínimo de 0,92 e IP 55 ou superior), Fixado em Poste | - |  |  | 0
17.3.2.31.a | Substituição de Reator (ΔT >= 65º C, AFP <= 0,92 e U=230V , IP 55 a 65) Fixado em Poste - 70W - vapor de Sódio | un |  | 13.9156 | 0
17.3.2.31.b | Substituição de Reator (ΔT >= 65º C, AFP <= 0,92 e U=230V , IP 55 a 65) Fixado em Poste - 100W - vapor de Sódio | un |  | 16.172 | 0
17.3.2.31.c | Substituição de Reator (ΔT >= 65º C, AFP <= 0,92 e U=230V , IP 55 a 65) Fixado em Poste - 150W - vapor de Sódio | un |  | 16.172 | 0
17.3.2.31.d | Substituição de Reator (ΔT >= 65º C, AFP <= 0,92 e U=230V, IP 55 a 65 ) Fixado em Poste - 150W - vapor Metálico. | un |  | 16.172 | 0
17.3.2.31.e | Substituição de Reator (ΔT >= 65º C, AFP <= 0,92 e U=230V, IP 55 a 65 ) Fixado em Poste - 250W - vapor de Sódio | un |  | 23.2661 | 0
17.3.2.31.f | Substituição de Reator (ΔT >= 65º C, AFP <= 0,92 e U=230V, IP 55 a 65 ) Fixado em Poste - 250W - vapor Metálico. | un |  | 23.2661 | 0
17.3.2.31.g | Substituição de Reator (ΔT >= 65º C, AFP <= 0,92 e U=230V, IP 55 a 65 ) Fixado em Poste - 400W - vapor de Sódio | un |  | 25.0307 | 0
17.3.2.31.h | Substituição de Reator (ΔT >= 65º C, AFP <= 0,92 e U=230V, IP 55 a 65 ) Fixado em Poste - 400W - vapor Metálico. | un |  | 25.0307 | 0
17.3.2.31.i | Substituição de Reator (ΔT >= 65º C, AFP <= 0,92 e U=230V, IP 55 a 65 ) Fixado em Poste - 600W - vapor de Sódio. | un |  | 35.0048 | 0
17.3.2.31.j | Substituição de Reator (ΔT >= 65º C, AFP <= 0,92 e U=230V, IP 55 a 65 ) Fixado em Poste - 1000W - vapor Metálico. | un |  | 35.0048 | 0
17.3.2.31k | Substituição de Reator Fixado em Luminária em Topo de Poste 10 a Fixado em Poste - 2000W - vapor Metálico. | un |  | 35.0048 | 0
17.3.2.32. | Substituição de Reator Fixado em Luminária em Topo de Poste 10 a 15m - 15m | - |  |  | 0
17.3.2.32.a | Substituição de Reator Fixado em Luminária em Topo de Poste 10 a 15m - 150W - vapor metálico | un |  | 20.1359 | 0
17.3.2.32.b | Substituição de Reator Fixado em Luminária em Topo de Poste 10 a 15m - 250W - vapor de Sódio | un |  | 22.3487 | 0
17.3.2.32.c | Substituição de Reator Fixado em Luminária em Topo de Poste 10 a 15m - 250W - vapor Metálico | un |  | 22.3487 | 0
17.3.2.32.d | Substituição de Reator Fixado em Luminária em Topo de Poste 10 a 15m - 400W/600W - vapor de Sódio | un |  | 33.7166 | 0
17.3.2.32.e | Substituição de Reator Fixado em Luminária em Topo de Poste 10 a 15m - 400W - vapor Metálico | un |  | 33.7166 | 0
17.3.2.32.f | Substituição de Reator Fixado em Luminária em Topo de Poste 10 a 15m - 1000W - vapor Metálico | un |  | 55.6152 | 0
17.3.2.33. | Substituição de Reator Fixado em Luminária em Topo de Poste 16 a 23m - | - |  |  | 0
17.3.2.33.a | Substituição de Reator Fixado em Luminária em Topo de Poste 16 a 23m - 400W - Vapor Metálico | un |  | 41.1275 | 0
17.3.2.33.b | Substituição de Reator Fixado em Luminária em Topo de Poste 16 a 23m - 400W - vapor Metálico | un |  | 41.1275 | 0
17.3.2.33.c | Substituição de Reator Fixado em Luminária em Topo de Poste 16 a 23m - 250W - vapor de Sódio | un |  | 28.0931 | 0
17.3.2.33.d | Substituição de Reator Fixado em Luminária em Topo de Poste 16 a 23m - 250W - vapor Metálico | un |  | 28.0931 | 0
17.3.2.33.e | Substituição de Reator Fixado em Luminária em Topo de Poste 16 a 23m - 600W - vapor de Sódio | un |  | 45.8376 | 0
17.3.2.33.f | Substituição de Reator Fixado em Luminária em Topo de Poste 16 a 23m - 1000W - vapor Metálico | un |  | 71.9222 | 0
17.3.2.33.g | substituição de reator fixado em luminaria em topo de poste 16 a 23m - 2000W - vapor Metálico | un |  | 71.9222 | 0
17.3.2.34. | Substituição de Lampada em Luminária em Braço | - |  |  | 0
17.3.2.34.a | Substituição de Lampada em Luminária em Braço - 70W - vapor de Sódio - VSAP. | un |  | 12.1379 | 0
17.3.2.34b | Substituição de Lampada em Luminária em Braço - 70W - vapor metálico - VMET. | un |  | 12.1379 | 0
17.3.2.34c | Substituição de Lampada em Luminária em Braço - 100W - vapor de sódio - VSAP. | un |  | 14.1278 | 0
17.3.2.3d | Substituição de Lampada em Luminária em Braço - 100W - vapor metálico - VMET. | un |  | 14.1278 | 0
17.3.2.34.e | Substituição de Lampada em Luminária em Braço - 150W - vapor de Sódio - VSAP. | un |  | 14.4854 | 0
17.3.2.34.f | Substituição de Lampada em Luminária em Braço - 150W - vapor Metálico - VMET. | un |  | 14.4854 | 0
17.3.2.34.g | Substituição de Lampada em Luminária em Braço - 250W - vapor de Sódio - VSAP. | un |  | 15.3211 | 0
17.3.2.34.h | Substituição de Lampada em Luminária em Braço - 250W - vapor Metálico - VMET. | un |  | 15.3211 | 0
17.3.2.34.i | Substituição de Lampada em Luminária em Braço - 400W - vapor de Sódio -VSAP. | un |  | 18.3018 | 0
17.3.2.34.j | Substituição de Lampada em Luminária em Braço - 400W - vapor Metálico - VMET. | un |  | 18.3018 | 0
17.3.2.34.k | Substituição de Lampada em Luminária em Braço - 600W - vapor de Sódio - VSAP. | un |  | 56.0248 | 0
17.3.2.34.l | Substituição de Lampada em Luminária em Braço - 1000W - vapor Metálico - VMET. | un |  | 56.0248 | 0
17.3.2.35. | Substituição de Lampada em Topo de Poste de Concreto de 10 a 15m | - |  |  | 0
17.3.2.35.a | Substituição de Lampada em Topo de Poste de Concreto de 10 a 15m - 250W - vapor de Sódio | un |  | 16.3909 | 0
17.3.2.35.b | Substituição de Lampada em Topo de Poste de Concreto de 10 a 15m - 250W - vapor Metálico | un |  | 16.3909 | 0
17.3.2.35.c | Substituição de Lampada em Topo de Poste de Concreto de 10 a 15m - 400W - vapor de Sódio | un |  | 18.3721 | 0
17.3.2.35.d | Substituição de Lampada em Topo de Poste de Concreto de 10 a 15m - 400W - vapor Metálico | un |  | 18.3721 | 0
17.3.2.35.e | Substituição de Lampada em Topo de Poste de Concreto de 10 a 15m - 600W - vapor de Sódio | un |  | 48.9242 | 0
17.3.2.35.f | Substituição de Lampada em Topo de Poste de Concreto de 10 a 15m - 1000W - vapor Metálico | un |  | 48.9242 | 0
17.3.2.36. | Substituição de Lampada em Topo de Poste de Concreto de 16 a 23m | - |  |  | 0
17.3.2.36.a | Substituição de Lampada em Topo de Poste de Concreto de 16 a 23m - 400W - vapor de Sódio | un |  | 23.2282 | 0
17.3.2.36.b | Substituição de Lampada em Topo de Poste de Concreto de 16 a 23m - 400W - vapor Metálico | un |  | 23.2282 | 0
17.3.2.36.c | Substituição de Lampada em Topo de Poste de Concreto de 16 a 23m - 250W - vapor de Sódio | un |  | 19.9448 | 0
17.3.2.36.d | Substituição de Lampada em Topo de Poste de Concreto de 16 a 23m - 250W - vapor Metálico | un |  | 19.9448 | 0
17.3.2.36.e | Substituição de Lampada em Topo de Poste de Concreto de 16 a 23m - 600W - vapor de Sódio | un |  | 60.0607 | 0
17.3.2.36.f | Substituição de Lampada em Topo de Poste de Concreto de 16 a 23m - 1000W - vapor Metálico | un |  | 79.1588 | 0
17.3.2.36.g | Substituição de Lampada em Topo de Poste de Concreto de 16 a 23m - 2000W - vapor Metálico | un |  | 127.7013 | 0
17.3.2.37. | Substituição de Poste de Concreto tipo RC, conicidade reduzida com microsílica. | - |  |  | 0
17.3.2.37.a | Substituição de Poste de Concreto tipo RC, conicidade reduzida com microsilica - 9/200 m | un |  | 234.5018 | 0
17.3.2.37.b | Substituição de Poste de Concreto tipo RC, conicidade reduzida com microsilica - 10/200 m | un |  | 251.8141 | 0
17.3.2.37.c | Substituição de Poste de Concreto tipo RC, conicidade reduzida com microsilica - 11/200 m | un |  | 291.9293 | 0
17.3.2.37.d | Substituição de Poste de Concreto tipo RC, conicidade reduzida com microsilica - 12/200 m | un |  | 327.9254 | 0
17.3.2.37.e | Substituição de Poste de Concreto tipo RC, conicidade reduzida com microsilica - 14/200 m | un |  | 336.503 | 0
17.3.2.37.f | Substituição de Poste de Concreto tipo RC, conicidade reduzida com microsilica - 15/200 m | un |  | 396.7621 | 0
17.3.2.37.g | Substituição de Poste de Concreto tipo RC, conicidade reduzida com microsilica - 17/200 m | un |  | 418.1034 | 0
17.3.2.37.h | Substituição de Poste de Concreto tipo RC, conicidade reduzida com microsilica - 18/200 m | un |  | 444.0603 | 0
17.3.2.37.i | Substituição de Poste de Concreto tipo RC, conicidade reduzida com microsilica - 23/200 m | un |  | 586.2514 | 0
17.3.2.38. | Pintura de Poste localizado proximo à Orla Marítima | - |  |  | 0
17.3.2.38.a | Pintura de Poste localizado proximo à Orla Maritima - Ate 11m | un |  | 143.8259 | 0
17.3.2.38.b | Pintura de Poste localizado proximo à Orla Maritima - De 12m a 15m | un |  | 188.8579 | 0
17.3.2.38.c | Pintura de Poste localizado proximo à Orla Maritima - Acima de 15 m | un |  | 255.1971 | 0
17.3.2.39. | Substituição de Poste Telecônico | - |  |  | 0
17.3.2.39.a | Substituição de Poste Teleconico, galvanizado a fogo, com pintura epóxi - 5m reto sem flange (engastado no piso) | un |  | 140 | 0
17.3.2.39.b | Substituição de Poste Teleconico, galvanizado a fogo, com pintura epóxi - 6m reto sem flange (engastado no piso) | un |  | 140 | 0
17.3.2.39.c | Substituição de Poste Teleconico, galvanizado a fogo, com pintura epóxi - 7m reto sem flange (engastado no piso) | un |  | 140 | 0
17.3.2.39.d | Substituição de Poste Teleconico, galvanizado a fogo, com pintura epóxi - 8m curvo simples com flange (base) | un |  | 120 | 0
17.3.2.39.e | Substituição de Poste Teleconico, galvanizado a fogo, com pintura epóxi - 8m curvo duplo com flange (base) | un |  | 120 | 0
17.3.2.39.f | Substituição de Poste Teleconico, galvanizado a fogo, com pintura epóxi - 9m curvo simples sem flange (engastado no piso) | un |  | 145 | 0
17.3.2.39.g | Substituição de Poste Teleconico, galvanizado a fogo, com pintura epóxi - 9m curvo duplo sem flange (engastado no piso) | un |  | 145 | 0
17.3.2.39.h | Substituição de Poste Teleconico, galvanizado a fogo, com pintura epóxi - 10m reto com flange (base) | un |  | 135 | 0
17.3.2.39.i | Substituição de Poste Teleconico, galvanizado a fogo, com pintura epóxi - 12m reto com flange (base) | un |  | 135 | 0
17.3.2.39.j | Substituição de Poste Teleconico, galvanizado a fogo, com pintura epóxi - 12m reto sem flange (engastado no piso) | un |  | 170 | 0
17.3.2.39.k | Substituição de Poste Teleconico, galvanizado a fogo, com pintura epóxi - 14m reto com flange (base) | un |  | 160 | 0
17.3.2.39.l | Substituição de Poste Teleconico, galvanizado a fogo, com pintura epóxi - 14m reto sem flange (engastado no piso) | un |  | 180 | 0
17.3.2.39.m | Substituição de Poste Teleconico, galvanizado a fogo, com pintura epóxi - 17m reto sem flange (engastado no piso) | un |  | 220 | 0
17.3.2.39.n | Substituição de Poste Teleconico, galvanizado a fogo, com pintura epóxi - 09m reto sem flange (engastado no piso) | un |  | 145 | 0
17.3.2.39.o | Substituição de Poste Teleconico, galvanizado a fogo, com pintura epóxi - 09m reto com flange (base) | un |  | 135 | 0
17.3.2.39.p | Substituição de Poste Teleconico, galvanizado a fogo, com pintura epóxi - 10m reto sem flange (engastado no piso) | un |  | 155 | 0
17.3.2.39.q | Substituição de Poste Teleconico, galvanizado a fogo, com pintura epóxi - 05m reto com flange (base) | un |  | 120 | 0
17.3.2.40. | Colocacao de Poste no Prumo | - |  |  | 0
17.3.2.40.a | Colocacao de Poste no prumo - Teleconico | un |  | 68.1586 | 0
17.3.2.40.b | Colocacao de Poste no prumo - Metálico Concentrico ate 9 m | un |  | 67.6145 | 0
17.3.2.40.c | Colocacao de Poste no prumo - Metálico Concentrico de 10 a 15 m | un |  | 82.0132 | 0
17.3.2.40.d | Colocacao de Poste no prumo - Metálico Concentrico de 16 a 23 m | un |  | 95 | 0
17.3.2.40.e | Colocacao de Poste no prumo - Concreto ate 9 m | un |  | 68.1295 | 0
17.3.2.40.f | Colocacao de Poste no prumo - Concreto de 10 a 15 m | un |  | 82.4492 | 0
17.3.2.40.g | Colocacao de Poste no prumo -Concreto de 16 a 23 m | un |  | 95 | 0
17.3.2.40.h | Colocacao de Poste no prumo de Fibra de Vidro até 9 m | un |  | 82.2097 | 0
17.3.2.40.i | Colocacao de Poste no prumo - Fibra de 10 a 15 m | un |  | 85.4112 | 0
17.3.2.40.j | Colocacao de Poste no prumo - Fibra de 16 a 23 m | un |  | 95 | 0
17.3.2.41. | Substituição de 1 metro Cabo 0,6/1,0kV Instalado em Eletroduto ou Braço de IP | - |  |  | 0
17.3.2.41.a | Substituição de 1 metro Cabo 0,6/1,0kV Instalado em Eletroduto ou Braço de IP - 2,5 mm2 | un |  | 1.3444 | 0
17.3.2.41.b | Substituição de 1 metro Cabo 0,6/1,0kV Instalado em Eletroduto ou Braço de IP - 4 mm2 | un |  | 1.425 | 0
17.3.2.41.c | Substituição de 1 metro Cabo 0,6/1,0kV Instalado em Eletroduto ou Braço de IP - 6 mm2 | un |  | 1.4948 | 0
17.3.2.41.d | Substituição de 1 metro Cabo 0,6/1,0kV Instalado em Eletroduto ou Braço de IP - 10 mm2 | un |  | 2.074 | 0
17.3.2.41.e | Substituição de 1 metro Cabo 0,6/1,0kV Instalado em Eletroduto ou Braço de IP - 16 mm2 | un |  | 2.7712 | 0
17.3.2.41.f | Substituição de 1 metro Cabo 0,6/1,0kV Instalado em Eletroduto ou Braço de IP - 25 mm2 | un |  | 3.4878 | 0
17.3.2.41.g | Substituição de 1 metro Cabo 0,6/1,0kV Instalado em Eletroduto ou Braço de IP - 35 mm2 | un |  | 4.2875 | 0
17.3.2.41.h | Substituição de 1 metro Cabo 0,6/1,0kV Instalado em Eletroduto ou Braço de IP - 50 mm2 | un |  | 4.6444 | 0
17.3.2.41.i | Substituição de 1 metro Cabo 0,6/1,0kV Instalado em Eletroduto ou Braço de IP - 70 mm2 | un |  | 7.8425 | 0
17.3.2.41.j | Substituição de 1 metro Cabo 0,6/1,0kV Instalado em Eletroduto ou Braço de IP - 95 mm2 | un |  | 8.0746 | 0
17.3.2.41.k | Substituição de 1 metro Cabo 0,6/1,0kV Instalado em Eletroduto ou Braço de IP - 120 mm2 | un |  | 11.3519 | 0
17.3.2.42. | Substituição de 1 metro de Cabo Subterraneo (0,6/1,0kV) DiretamenteEnterrado | - |  |  | 0
17.3.2.42.a | Substituição de 1 metro de Cabo Subterraneo (0,6/1,0kV) Diretamente Enterrado - 2,5 mm2 | un |  | 1.4677 | 0
17.3.2.42.b | Substituição de 1 metro de Cabo Subterraneo (0,6/1,0kV) Diretamente Enterrado - 4 mm2 | un |  | 1.5539 | 0
17.3.2.42.c | Substituição de 1 metro de Cabo Subterraneo (0,6/1,0kV) Diretamente Enterrado - 6 mm2 | un |  | 1.6938 | 0
17.3.2.42.d | Substituição de 1 metro de Cabo Subterraneo (0,6/1,0kV) Diretamente Enterrado - 10 mm2 | un |  | 2.0626 | 0
17.3.2.42.e | Substituição de 1 metro de Cabo Subterraneo (0,6/1,0kV) Diretamente Enterrado - 16 mm2 | un |  | 2.2814 | 0
17.3.2.42.f | Substituição de 1 metro de Cabo Subterraneo (0,6/1,0kV) Diretamente Enterrado - 25 mm2 | un |  | 3.1845 | 0
17.3.2.42.g | Substituição de 1 metro de Cabo Subterraneo (0,6/1,0kV) Diretamente Enterrado - 35 mm2 | un |  | 3.9147 | 0
17.3.2.42.h | Substituição de 1 metro de Cabo Subterraneo (0,6/1,0kV) Diretamente Enterrado - 50 mm2 | un |  | 4.8433 | 0
17.3.2.42.i | Substituição de 1 metro de Cabo Subterraneo (0,6/1,0kV) Diretamente Enterrado - 70 mm2 | un |  | 7.708 | 0
17.3.2.42.j | Substituição de 1 metro de Cabo Subterraneo (0,6/1,0kV) Diretamente Enterrado - 95 mm2 | un |  | 14.793 | 0
17.3.2.42.k | Substituição de 1 metro de Cabo Subterraneo (0,6/1,0kV) DiretamenteEnterrado - 120 mm2 | un |  | 12.0951 | 0
17.3.2.43. | Substituição de 1 metro de Cabo tripolar tipo triplast (plastichumbo) | - |  |  | 0
17.3.2.43.a | Substituição de 1 metro de Cabo tripolar tipo triplast (plastichumbo) - 2,5mm2 | un | 70.13 | 1.77 | 124.1284
17.3.2.43.b | Substituição de 1 metro de Cabo tripolar tipo triplast (plastichumbo) - 4 mm2 | un |  | 1.8885 | 0
17.3.2.43.c | Substituição de 1 metro de Cabo tripolar tipo triplast (plastichumbo) - 6 mm2 | un |  | 2.045 | 0
17.3.2.43.d | Substituição de 1 metro de Cabo tripolar tipo triplast (plastichumbo) - 10 mm2 | un |  | 3.3178 | 0
17.3.2.44. | Substituição de Projetor com lâmpada de 400W em Poste | - |  |  | 0
17.3.2.44.a | Substituição de Projetor 400 W em poste - Em postes de 10 a 15 m (lâmpada a vapor de Sódio) | un |  | 129 | 0
17.3.2.44.b | Substituição de Projetor 400 W em poste - Em postes de 16 a 23 m (lâmpada a vapor de Sódio) | un |  | 148 | 0
17.3.2.44.c | Substituição de Projetor 400 W em poste - Em postes de 10 a 15 m (lâmpada a vapor Metálico) | un |  | 129 | 0
17.3.2.44.d | Substituição de Projetor 400 W em poste - Em postes de 16 a 23 m (lâmpada a vapor Metálico) | un |  | 148 | 0
17.3.2.44.e | Substituição de Projetor a LED / com Potência equivalente a 400 W em poste de 10 a 15 m. | un |  | 97.1422 | 0
17.3.2.44.f | Substituição de Projetor a LED / com Potência equivalente a 400 W em poste de 16 a 23 m. | un |  | 111.6507 | 0
17.3.2.45 | Substituição de Projetor com 77ermoma de 1000W VSAP em Poste | - |  |  | 0
17.3.2.45.a | Substituição de Projetor 1000 W em poste (77ermoma a vapor de Sódio) - Em postes de 10 a 15m | un |  | 178 | 0
17.3.2.45.b | Substituição de Projetor 1000 W em poste (77ermoma a vapor de Sódio) - Em postes de 16 a 23m | un |  | 190 | 0
17.3.2.46 | Substituição de Projetor com 77ermoma de 1000W a vapor Metálico. | - |  |  | 0
17.3.2.46.a | Substituição de Projetor 1000 W em poste (77ermoma a vapor Metálico) - Em postes de 10 a 15m | un |  | 178 | 0
17.3.2.46.b | Substituição de Projetor 1000 W em poste (77ermoma a vapor Metálico) - Em postes de 16 a 23m | un |  | 190 | 0
17.3.2.47. | Instalação de Condutores Aéreos para Iluminação Pública | - |  |  | 0
17.3.2.47.a | Instalação de Condutores Aéreos para Iluminação Publica - Cobre # 6mm2 | kg |  | 6.6314 | 0
17.3.2.47.b | Instalação de Condutores Aéreos para Iluminação Publica - Cobre # 10mm2 | kg |  | 7.6267 | 0
17.3.2.47.c | Instalação de Condutores Aéreos para Iluminação Publica - Cobre # 16mm2 | kg | 11.36 | 10.1063 | 114.8079
17.3.2.47.d | Instalação de Condutores Aéreos para Iluminação Publica - Cobre 1x4AWG | kg |  | 8.2224 | 0
17.3.2.47.e | Instalação de Condutores Aéreos para Iluminação Publica - Aluminio 1x2AWG | kg |  | 8.5594 | 0
17.3.2.47.f | Instalação de Condutores Aéreos para Iluminação Publica - Aluminio 1/0AWG | kg |  | 9.7754 | 0
17.3.2.47.g | Instalação de Condutores Aéreos para Iluminação Publica - Aluminio 2/0AWG | kg |  | 11.9298 | 0
17.3.2.48. | Instalação de Haste de Terra | - |  |  | 0
17.3.2.48.a | Instalação de Haste de Terra - Haste de aterramento 5/8 pol x 3 m | un | 8 | 15.0185 | 120.148
17.3.2.48.b | Instalação de Haste de Terra - Haste de aterramento 1/2 pol x 2,54 m | un |  | 11.4779 | 0
17.3.2.49. | Instalação de metro de eletroduto corrugado embutido no piso | - |  |  | 0
17.3.2.49.a | Instalação de Metro de Eletroduto corrugado embutido no piso - 1/2 pol | m |  | 5.2477 | 0
17.3.2.49.b | Instalação de Metro de Eletroduto corrugado embutido no piso - 3/4 pol | m |  | 5.194 | 0
17.3.2.49.c | Instalação de Metro de Eletroduto corrugado embutido no piso - 1” | m |  | 7.465 | 0
17.3.2.49.d | Instalação de Metro de Eletroduto corrugado embutido no piso - 1 1/2 pol | m |  | 6.564 | 0
17.3.2.49.e | Instalação de Metro de Eletrodutocorrugado embutido no piso - 2 pol | m | 237 | 8.1554 | 1932.8312
17.3.2.49.f | Instalação de Metro de Eletroduto corrugado embutido no piso - 3 pol | m |  | 8.5952 | 0
17.3.2.49.g | Instalação de Metro de Eletroduto corrugado embutido no piso - 4 pol | m |  | 9.8998 | 0
17.3.2.50. | Instalação de metro de eletroduto corrugado envolto em Concreto Magro | - |  |  | 0
17.3.2.50.a | Instalação de Metro de Eletroduto corrugado envolto em concreto magro - 1/2 pol | m |  | 6.019 | 0
17.3.2.50.b | Instalação de Metro de Eletroduto corrugado envolto em concreto magro - 3/4 pol | m |  | 6.6114 | 0
17.3.2.50.c | Instalação de Metro de Eletroduto corrugado envolto em concreto magro - 1” | m |  | 7.3979 | 0
17.3.2.50.d | Instalação de Metro de Eletroduto corrugado envolto em concreto magro - 1 1/2 pol | m |  | 9.7587 | 0
17.3.2.50.e | Instalação de Metro de Eletroduto corrugado envolto em concreto magro - 2 pol | m |  | 9.8258 | 0
17.3.2.50.f | Instalação de Metro de Eletroduto corrugado envolto em concreto magro - 3 pol | m |  | 10.5221 | 0
17.3.2.50.g | Instalação de Metro de Eletroduto corrugado envolto em concreto magro - 4 pol | m |  | 11.5209 | 0
17.3.2.51. | Instalação de metro de eletroduto de Ferro Galvanizado Aparente | - |  |  | 0
17.3.2.51.a | Instalação de Metro de Eletroduto de Ferro Galvanizado Aparente - 1/2 pol | m |  | 4.5404 | 0
17.3.2.51.b | Instalação de Metro de Eletroduto de Ferro Galvanizado Aparente - 3/4 pol | m |  | 4.842 | 0
17.3.2.51.c | Instalação de Metro de Eletroduto de Ferro Galvanizado Aparente - 1” | m |  | 5.0523 | 0
17.3.2.51.d | Instalação de Metro de Eletroduto de Ferro Galvanizado Aparente - 1 1/2 pol | m |  | 6.0867 | 0
17.3.2.51.e | Instalação de Metro de Eletroduto de Ferro Galvanizado Aparente - 2 pol | m |  | 6.8599 | 0
17.3.2.51.f | Instalação de Metro de Eletroduto de Ferro Galvanizado Aparente - 3 pol | m |  | 13.147 | 0
17.3.2.51.g | Instalação de Metro de Eletroduto de Ferro Galvanizado Aparente - 4 pol | m |  | 17.8727 | 0
17.3.2.52. | Instalação de metro de eletroduto PVC rigido para travessias -(Método Não destrutivo). | - |  |  | 0
17.3.2.52.a | Instalação de Metro de Eletroduto PVC rigido para Travessias - Método Não destrutivo - 3/4 pol | m |  | 404.1692 | 0
17.3.2.52.b | Instalação de Metro de Eletroduto PVC rigido para Travessias - Método Não destrutivo - 1” | m |  | 417.7002 | 0
17.3.2.52.c | Instalação de Metro de Eletroduto PVC rigido para Travessias - Método Não destrutivo - 1 1/2 pol | m |  | 425 | 0
17.3.2.52.d | Instalação de Metro de Eletroduto PVC rigido para Travessias - Método Não destrutivo - 2 pol | m |  | 451.5671 | 0
17.3.2.52.e | Instalação de Metro de Eletroduto PVC rigido para Travessias - Método Não destrutivo - 3 pol | m |  | 460.9466 | 0
17.3.2.52.f | Instalação de Metro de Eletroduto PVC rigido para Travessias - Método Não destrutivo - 4 pol | m |  | 470.812 | 0
17.3.2.52.g | Instalação de Metro de Eletroduto PVC rigido para Travessias - Método Não destrutivo - 6 pol | m |  | 490 | 0
17.3.2.53 | . Instalação de Caixa de Passagem de Concreto ou Alvenarias no Piso | - |  |  | 0
17.3.2.53.a | Instalação de Caixa de Passagem de Concreto ou Alvenarias no Piso - 40x40x40 cm | un |  | 30 | 0
17.3.2.53.b | Instalação de Caixa de Passagem de Concreto ou Alvenarias no Piso - 60x60x60 cm | un |  | 36 | 0
17.3.2.53.c | Instalação de Caixa de Passagem de Concreto ou Alvenarias no Piso - 80x80x80 cm | un |  | 41 | 0
17.3.2.53.d | Instalação de Caixa de Passagem de Concreto ou Alvenarias no Piso - 100x100x100 cm | un |  | 51 | 0
17.3.2.54. | Substituição de Tampa de Concreto Armado para Caixa de Passagem | - |  |  | 0
17.3.2.54.a | Substituição de Tampa de Concreto Armado para Caixa de Passagem - 40x40 | un |  | 24.6814 | 0
17.3.2.54.b | Substituição de Tampa de Concreto Armado para Caixa de Passagem - 60x60 | un |  | 30 | 0
17.3.2.54.c | Substituição de Tampa de Concreto Armado para Caixa de Passagem - 80x80 | un |  | 34.5035 | 0
17.3.2.54.d | Substituição de Tampa de Concreto Armado para Caixa de Passagem - 100x100 | un |  | 40 | 0
17.3.2.55. | Instalação de Caixa de Passagem Metalica no Piso | - |  |  | 0
17.3.2.55.a | Instalação de Caixa de Passagem Metalica no Piso - Para eletroduto 1” | un | 11 | 15 | 165
17.3.2.55.b | Instalação de Caixa de Passagem Metalica no Piso - Para eletroduto 1 1/2 pol | un |  | 20 | 0
17.3.2.55.c | Instalação de Caixa de Passagem Metalica no Piso - Para eletroduto 2 pol | un |  | 25 | 0
17.3.2.55.d | Instalação de Caixa de Passagem Metalica no Piso - Para eletroduto 3 pol | un |  | 30 | 0
17.3.2.55.e | Instalação de Caixa de Passagem Metalica no Piso - Para eletroduto 4 pol | un |  | 35 | 0
17.3.2.56 | Retirada de Condutor Aereo | kg | 44.39 | 9.1218 | 404.9172
17.3.2.57 | Disponibilidade de Turma Leve por Hora | - |  |  | 0
17.3.2.57.a | Disponibilidade de turma leve, período diurno, dias uteis | h |  | 18.9409 | 0
17.3.2.57.b | Disponibilidade de turma leve, período noturno, dias uteis | h |  | 20.8873 | 0
17.3.2.57.c | Disponibilidade de turma leve, período noturno, durante dia de sábado | h |  | 31.0931 | 0
17.3.2.57.d | Disponibilidade de turma leve, período noturno, durante dia de domingo ou feriado | h |  | 33.7596 | 0
17.3.2.57.e | Disponibilidade de turma leve, período diurno, durante dia de sábado | h |  | 26.2646 | 0
17.3.2.57.f | Disponibilidade de turma leve, período noturno, durante dia de domingo ou feriado | h |  | 31.291 | 0
17.3.2.58. | Disponibilidade de Turma Pesada por Hora | - |  |  | 0
17.3.2.58.a | Disponibilidade de turma pesada, periodo diurno, dias uteis | h | 11 | 31.0742 | 341.8159
17.3.2.58.b | Disponibilidade de turma pesada, periodo noturno - dias uteis | h |  | 36.3707 | 0
17.3.2.58.c | Disponibilidade de turma pesada, periodo noturno, durante dia de sabado | h |  | 52.7935 | 0
17.3.2.58.d | Disponibilidade de turma pesada, periodo noturno, durante dia de domingo ou feriado | h |  | 60.0958 | 0
17.3.2.58.e | Disponibilidade de turma pesada, periodo diurno, durante dia de sabado | h |  | 43.8592 | 0
17.3.2.58.f | Disponibilidade de turma pesada, periodo diurno, durante dia de domingo ou feriado | h |  | 47.027 | 0
17.3.2.59. | Disponibilidade de Caminhao “Munck” | - |  |  | 0
17.3.2.59.a | Disponibilidade de Caminhao “Munck” - Com ajudantes, periodo diurno,dias uteis | h |  | 29.1303 | 0
17.3.2.59.b | Disponibilidade de Caminhao “Munck” - Com ajudantes, periodo noturno, dias uteis | h |  | 35.0694 | 0
17.3.2.59.c | Disponibilidade de Caminhao “Munck” - Com ajudantes, periodo diurno, durante dia de sabado | h |  | 41.9068 | 0
17.3.2.59.d | Disponibilidade de Caminhao “Munck” - Com ajudantes, periodo noturno, durante dia de sabado | h |  | 48.8966 | 0
17.3.2.59.e | Disponibilidade de Caminhao “Munck” - Com ajudantes, periodo diurno, durante dia de domingo ou feriado | h |  | 47.5295 | 0
17.3.2.59.f | Disponibilidade de Caminhao “Munck” - Com ajudantes, periodo noturno, durante dia de domingo ou feriado | h |  | 51.0137 | 0
17.3.2.60. | Substituição de Quadro de Medicao e Distribuição | - |  |  | 0
17.3.2.60.a | Substituição de Quadro de medicao à distancia, medidas 400X265X160MM | un |  | 117.0924 | 0
17.3.2.60.b | Substituição de Quadro de medicao à distancia, medidas 395X265X122MM | un |  | 116.2138 | 0
17.3.2.60.c | Substituição de Quadro de medicao à distancia, com quadro de distribuição para 6 circuitos | un |  | 497.4078 | 0
17.3.2.60.d | Substituição de Quadro de medicao à distancia, com quadro de distribuição para 3 circuitos | un |  | 355.2223 | 0
17.3.2.61. | Substituição de Quadro de Distribuicao | - |  |  | 0
17.3.2.61.a | Substituição de Quadro Distribuicao 25 A 220 V 3 Circuitos | un |  | 362.0802 | 0
17.3.2.61.b | Substituição de Quadro Distribuicao 25 A 220 V 3 Circuitos, com programador horário | un |  | 362.0802 | 0
17.3.2.61.c | Substituição de Quadro Distribuicao 50 A 220 V 4 Circuitos | un |  | 362.0802 | 0
17.3.2.61.d | Substituição de Quadro Distribuicao 50 A 220 V 5 Circuitos | un |  | 454.1758 | 0
17.3.2.61.e | Substituição de Quadro Distribuicao 80 A 220 V 6 Circuitos | un |  | 454.1758 | 0
17.3.2.61.f | Substituição de Quadro Distribuição 80 A 220 V 6 Circuitos, com programador horário | un |  | 454.1758 | 0
17.3.2.61.g | Substituição de Quadro Distribuição 25 A 220 V 4 Circuitos. | un |  | 362.0802 | 0
17.3.2.62. | Substituição de conectores em rede aérea Não isolada | - |  |  | 0
17.3.2.62.a | Substituição de conectores em rede aérea Não isolada -10 a 16 mm2 | un |  | 1.76 | 0
17.3.2.62.b | Substituição de conectores em rede aérea Não isolada - cunha, 2,5 mm2 -25 mm2 | un |  | 1.76 | 0
17.3.2.62.c | Substituição de conectores em rede aérea Não isolada - cunha, 2,5 a 4 mm2 - 70 mm2 | un |  | 1.76 | 0
17.3.2.63 | Substituição de conectores em rede aérea isolada | - |  |  | 0
17.3.2.63.a | Substituição de conectores em rede 80ermo isolada - Conector perfurante Cu/Al 2,5 a 35 mm2 / 35 mm2 | un |  | 1.76 | 0
17.3.2.63.b | Substituição de conectores em rede 80ermo isolada - Conector perfurante Cu/Al 2,5 a 16 mm2 / 10 a 16 mm2 | un |  | 1.76 | 0
17.3.2.63.c | Substituição de conectores em rede 80ermo isolada - Conector perfurante 14 a 2 AWG - 95 mm2 a 4/0 AWG | un |  | 1.76 | 0
17.3.2.63.d | Substituição de conectores em rede 80ermo isolada - Conector perfurante 14 a 2 AWG - 120 mm2 a 250 MCM | un |  | 1.76 | 0
17.3.2.63.e | Substituição de conectores em rede 80ermo isolada - Conector perfurante 14 a 2 AWG - 240 mm2 a 500 MCM | un |  | 1.76 | 0
17.3.2.64 | Substituição de disjuntores termomagnéticos | - |  |  | 0
17.3.2.64.a | Substituição de disjuntores Termomagnéticos - Ate 50 A, bipolar, 10kA | un |  | 4.5 | 0
17.3.2.64.b | Substituição de disjuntores Termomagnéticos - Ate 50 A, tripolar, 10kA | un | 1 | 4.5 | 4.5
17.3.2.64.c | Substituição de disjuntores Termomagnéticos - De 60 a 100 A, bipolar, 10kA | un |  | 4.5 | 0
17.3.2.64.d | Substituição de disjuntores Termomagnéticos - De 60 a 100 A, tripolar, 10kA | un |  | 4.5 | 0
17.3.2.64.e | Substituição de disjuntores Termomagnéticos - De 125 a 250 A, tripolar, 20kA | un |  | 4.5 | 0
17.3.2.64.f | Substituição de disjuntores Termomagnéticos - De 20 até 50 A, monopolar, 10kA | un | 6 | 4.5 | 27
17.3.2.64.g | Substituição de disjuntores Termomagnéticos - De 60 a 100 A, monopolar, 10kA | un |  | 4.5 | 0
17.3.2.65. | Pintura de aparelhos (Luminárias/Projetores) | - |  |  | 0
17.3.2.65.a | Pintura de Aparelhos - Ate 150W | un |  | 31.6888 | 0
17.3.2.65.b | Pintura de Aparelhos - Ate 400W | un |  | 43.6468 | 0
17.3.2.65.c | Pintura de Aparelhos - Acima de 400W | un |  | 46.5539 | 0
17.3.2.66. | Instalação de Braço de 1.000 mm (incluindo ferragens) | un |  | 13.3675 | 0
17.3.2.67. | Instalação de Braço de 2.000 mm (incluindo ferragens) | un |  | 19.2167 | 0
17.3.2.68. | Instalação de Braço de 3.000 mm (incluindo ferragens) | un |  | 36.9246 | 0
17.3.2.69. | Instalação de Braço de 4.500 mm (incluindo ferragens) | un |  | 49.3205 | 0
17.3.2.70. | Instalação de Braço salvado | un |  | 23.1783 | 0
17.3.2.71. | Instalação de Luminária 70W, IP65/66, em Braço de 1000 mm (Poste ate 9 m) | - |  |  | 0
17.3.2.71.a | Instalação de Luminária 70W, IP65/66, em Braço de 1000 mm (Poste ate 9 m) - Luminária IP65, Vapor de sódio | un |  | 47.8681 | 0
17.3.2.71.b | Instalação de Luminária 70W, IP65/66, em Braço de 1000 mm (Poste ate 9 m) - Luminária IP 65, Vapor Metálico | un |  | 47.8681 | 0
17.3.2.71.c | Instalação de Luminária 70W, IP65/66, em Braço de 1000 mm (Poste ate 9 m) - Luminária IP 66, Vapor de Sódio | un |  | 47.8681 | 0
17.3.2.71.d | Instalação de Luminária 70W, IP65/66, em Braço de 1000 mm (Poste ate 9 m) - Luminária IP 66, Vapor Metálico | un |  | 47.8681 | 0
17.3.2.71.e | Instalação de Luminária 70W, IP65/66, em Braço de 1000 mm (Poste ate 9 m) - Sistema a LED equivalente. | un |  | 47.8681 | 0
17.3.2.72 | Instalação de Luminária 100W, IP65/66, em Braço de 2000 mm (Poste ate 9 m) | - |  |  | 0
17.3.2.72.a | Instalação de Luminária 100W, IP65/66, em Braço de 2000 mm (Poste ate 9 m) - Luminária IP65, Vapor de sódio | un |  | 53 | 0
17.3.2.72.b | Instalação de Luminária 100W, IP65/66, em Braço de 2000 mm (Poste ate 9 m) - Luminária IP 65, Vapor Metálico | un |  | 53 | 0
17.3.2.72.c | Instalação de Luminária 100W, IP65/66, em Braço de 2000 mm (Poste ate 9 m) - Luminária IP 66, Vapor de Sódio | un |  | 53 | 0
17.3.2.72.d | Instalação de Luminária 100W, IP65/66, em Braço de 2000 mm (Poste ate 9 m) - Luminária IP 66, Vapor Metálico | un |  | 53 | 0
17.3.2.72.e | Instalação de Luminária 100W, IP65/66, em Braço de 2000 mm (Poste ate 9 m) - Sistema a LED equivalente. | un |  | 53 | 0
17.3.2.73. | Instalação de Luminária Fechada para Lampada de 150W, em Braço de 2000 mm (Poste até 9 m) | - |  |  | 0
17.3.2.73.a | Instalação de Luminária Fechada para Lampada de 150W, em Braço de 2000 mm (Poste até 9 m) - Luminária IP65, Vapor de sódio | un |  | 53 | 0
17.3.2.73.b | Instalação de Luminária Fechada para Lampada de 150W, em Braço de 2000 mm (Poste até 9 m) - Luminária IP 65, Vapor Metálico | un |  | 53 | 0
17.3.2.73.c | Instalação de Luminária Fechada para Lampada de 150W, em Braço de 2000 mm (Poste até 9 m) - Luminária IP 66, Vapor de Sódio | un |  | 53 | 0
17.3.2.73.d | Instalação de Luminária Fechada para Lampada de 150W, em Braço de 2000 mm (Poste até 9 m) - Luminária IP 66, Vapor Metálico | un |  | 53 | 0
17.3.2.73.e | Instalação de Luminária Fechada para Lampada de 150W, em Braço de 2000 mm (Poste até 9 m) - Sistema a LED equivalente. | un |  | 53 | 0
17.3.2.74 | Instalação de Luminária 250W, em Braço de 2000 mm (Poste ate 9 m) | - |  |  | 0
17.3.2.74.a | Instalação de Luminária 250W, em Braço de 2000 mm (Poste ate 9 m) - Luminária IP 65, Vapor de sódio | un |  | 70 | 0
17.3.2.74.b | Instalação de Luminária 250W, em Braço de 2000 mm (Poste ate 9 m) - Luminária IP 65, Vapor Metálico | un |  | 70 | 0
17.3.2.74.c | Instalação de Luminária 250W, em Braço de 2000 mm (Poste ate 9 m) - Luminária IP 66, Vapor de Sódio | un |  | 70 | 0
17.3.2.74.d | Instalação de Luminária 250W, em Braço de 2000 mm (Poste ate 9 m) - Luminária IP 66, Vapor Metálico | un | 5 | 70 | 350
17.3.2.74.e | Instalação de Luminária 250W, em Braço de 2000 mm (Poste ate 9 m) - Sistema a LED equivalente. | un |  | 70 | 0
17.3.2.75 | Instalação de Luminária 250W, em Braço de 3000 mm (Poste ate 9 m) | - |  |  | 0
17.3.2.75.a | Instalação de Luminária 250W, em Braço de 3000 mm (Poste ate 9 m) - Luminária IP 65, Vapor de sódio | un |  | 70 | 0
17.3.2.75.b | Instalação de Luminária 250W, em Braço de 3000 mm (Poste ate 9 m) - Luminária IP 65, Vapor Metálico | un |  | 70 | 0
17.3.2.75.c | Instalação de Luminária 250W, em Braço de 3000 mm (Poste ate 9 m) - Luminária IP 66, Vapor de Sódio | un |  | 70 | 0
17.3.2.75.d | Instalação de Luminária 250W, em Braço de 3000 mm (Poste ate 9 m) - Luminária IP 66, Vapor Metálico | un |  | 70 | 0
17.3.2.75.e | Instalação de Luminária 250W, em Braço de 3000 mm (Poste ate 9 m) - Sistema a LED equivalente. | un |  | 70 | 0
17.3.2.76 | Instalação de Luminária 400W, Vapor de Sódio, em Braço de 3000 mm (Poste ate 9 m) | - |  |  | 0
17.3.2.76.a | Instalação de Luminária 400W, Vapor de Sódio, em Braço de 3000 mm (Poste ate 9 m) - Luminária IP 65, Vapor de sódio | un |  | 80 | 0
17.3.2.76.b | Instalação de Luminária 400W, Vapor de Sódio, em Braço de 3000 mm (Poste ate 9 m) - Luminária IP 65, Vapor Metálico | un |  | 80 | 0
17.3.2.76.c | Instalação de Luminária 400W, Vapor de Sódio, em Braço de 3000 mm (Poste ate 9 m) - Luminária IP 66, Vapor de Sódio | un |  | 80 | 0
17.3.2.76.d | Instalação de Luminária 400W, Vapor de Sódio, em Braço de 3000 mm (Poste ate 9 m) - Luminária IP 66, Vapor Metálico | un |  | 80 | 0
17.3.2.76.e | Instalação de Luminária 400W, Vapor de Sódio, em Braço de 3000 mm (Poste ate 9 m) - Sistema a LED equivalente. | un |  | 80 | 0
17.3.2.77. | Instalação de Luminária 400W, Vapor de Sódio, em Braço de 4500 mm(Poste ate 9 m) | - |  |  | 0
17.3.2.77.a | Instalação de Luminária 400W, Vapor de Sódio, em Braço de 4500 mm(Poste ate 9 m) - Luminária IP 65, Vapor de sódio | un |  | 85 | 0
17.3.2.77.b | Instalação de Luminária 400W, Vapor de Sódio, em Braço de 4500 mm(Poste ate 9 m) - Luminária IP 65, Vapor Metálico | un |  | 85 | 0
17.3.2.77.c | Instalação de Luminária 400W, Vapor de Sódio, em Braço de 4500 mm(Poste ate 9 m) - Luminária IP 66, Vapor de Sódio | un |  | 85 | 0
17.3.2.77.d | Instalação de Luminária 400W, Vapor de Sódio, em Braço de 4500 mm(Poste ate 9 m) - Luminária IP 66, Vapor Metálico | un | 1 | 85 | 85
17.3.2.77.e | Instalação de Luminária 400W, Vapor de Sódio, em Braço de 4500 mm(Poste ate 9 m) - Sistema a LED equivalente. | un |  | 85 | 0
17.3.2.78 | Instalação de Luminária 400W - Vapor de Sódio - Poste de 10 a 15m | - |  |  | 0
17.3.2.78.a | Instalação de Luminária Completa 400W - Vapor de Sódio - Poste de 10 a 15m - 1 Luminária - IP 65 | un |  | 90 | 0
17.3.2.78.b | Instalação de Luminárias Completa 400W - Vapor de Sódio - Poste de 10 a 15m - 2 Luminárias - IP 65 | un |  | 100 | 0
17.3.2.78.c | Instalação de Luminárias Completa 400W - Vapor de Sódio - Poste de 10 a 15m - 3 Luminárias - IP 65 | un |  | 110 | 0
17.3.2.78.d | Instalação de Luminárias Completa 400W - Vapor de Sódio - Poste de 10 a15m - 4 Luminárias - IP 65 | un |  | 120 | 0
17.3.2.78.e | Instalação de Luminárias Completa 400W - Vapor de Sódio - Poste de 10 a 15m - 1 Luminária - IP 66 | un |  | 90 | 0
17.3.2.78.f | Instalação de Luminárias Completa 400W - Vapor de Sódio - Poste de 10 a 15m - 2 Luminárias - IP 66 | un |  | 100 | 0
17.3.2.78.g | Instalação de Luminárias Completa 400W - Vapor de Sódio - Poste de 10 a 15m - 3 Luminárias - IP 66 | un |  | 110 | 0
17.3.2.78.h | Instalação de Luminária Completa 400W - Vapor de Sódio - Poste de 10 a 15m - 4 Luminária - IP 66 | un |  | 120 | 0
17.3.2.79. | Instalação de Luminária 400W - Vapor de Sódio - Poste de 16 a 23m | - |  |  | 0
17.3.2.79.a | Instalação de Luminária Completa 400W - Vapor de Sódio - Poste de 16 a 23m - 1 Luminária - IP 65 | un |  | 100 | 0
17.3.2.79.b | Instalação de Luminárias Completa 400W - Vapor de Sódio - Poste de 16 a 23m - 2 Luminárias - IP 65 | un |  | 110 | 0
17.3.2.79.c | Instalação de Luminárias Completa 400W - Vapor de Sódio - Poste de 16 a 23m - 3 Luminárias - IP 65 | un |  | 120 | 0
17.3.2.79.d | Instalação de Luminárias Completa 400W - Vapor de Sódio - Poste de 16 a23m - 4 Luminárias - IP 65 | un |  | 130 | 0
17.3.2.79.e | Instalação de Luminárias Completa 400W - Vapor de Sódio - Poste de 16 a 23m - 1 Luminárias - IP 66 | un |  | 100 | 0
17.3.2.79.f | Instalação de Luminárias Completa 400W - Vapor de Sódio - Poste de 16 a 23m - 2 Luminárias - IP 66 | un |  | 110 | 0
17.3.2.79.g | Instalação de Luminárias Completa 400W - Vapor de Sódio - Poste de 16 a 23m - 3 Luminárias - IP 66 | un |  | 120 | 0
17.3.2.79.h | Instalação de Luminária Completa 400W - Vapor de Sódio - Poste de 16 a 23m - 4 Luminária - IP 66 | un |  | 130 | 0
17.3.2.80. | Instalação de Luminária 400W- IP 65/66, em Poste de 10 a 15m, Vapor Metálico. | - |  |  | 0
17.3.2.80.a | Instalação de Luminária Completa 400W - Vapor Metálico - Poste de 10 a 15m - 1 Luminária - IP 65 | un |  | 90 | 0
17.3.2.80.b | Instalação de Luminária Completa 400W - Vapor de Metálico - Poste de 10 a 15m - 2 Luminária - IP 65 | un |  | 100 | 0
17.3.2.80.c | Instalação de Luminária Completa 400W - Vapor de Metálico - Poste de 10 a 15m - 3 Luminária - IP 65 | un |  | 110 | 0
17.3.2.80.d | Instalação de Luminária Completa 400W - Vapor de Metálico - Poste de 10 a 15m - 4 Luminária - IP 65 | un |  | 120 | 0
17.3.2.80.e | Instalação de Luminária Completa 400W - Vapor de Metálico - Poste de 10a 15m - 1 Luminária - IP 66 | un | 8 | 90 | 720
17.3.2.80.f | Instalação de Luminária Completa 400W - Vapor de Metálico - Poste de 10 a 15m - 2 Luminária - IP 66 | un |  | 100 | 0
17.3.2.80.g | Instalação de Luminária Completa 400W - Vapor de Metálico - Poste de 10 a 15m - 3 Luminária - IP 66 | un |  | 110 | 0
17.3.2.80.h | Instalação de Luminária Completa 400W - Vapor de Metálico - Poste de 10 15m - 4 Luminária - IP 66 | un |  | 120 | 0
17.3.2.81. | Instalação de Luminária 400W- IP 65/66, em Poste de 16 a 23m, Vapor Metálico. | - |  |  | 0
17.3.2.81.a | Instalação de Luminária Completa 400W - Vapor Metálico - Poste de 16 a 23m - 1 Luminária - IP 65 | un |  | 100 | 0
17.3.2.81.b | Instalação de Luminária Completa 400W - Vapor de Metálico - Poste de 16 a 23m - 2 Luminária - IP 65 | un |  | 110 | 0
17.3.2.81.c | Instalação de Luminária Completa 400W - Vapor de Metálico - Poste de 16a 23m - 3 Luminária - IP 65 | un |  | 120 | 0
17.3.2.81.d | Instalação de Luminária Completa 400W - Vapor de Metálico - Poste de 16 a 23m- 4 Luminária - IP 65 | un |  | 130 | 0
17.3.2.81.e | Instalação de Luminária Completa 400W - Vapor de Metálico - Poste de 16 a 23m - 1 Luminária - IP 66 | un |  | 100 | 0
17.3.2.81.f | Instalação de Luminária Completa 400W - Vapor de Metálico - Poste de 16 a 23m - 2 Luminária - IP 66 | un |  | 110 | 0
17.3.2.81.g | Instalação de Luminária Completa 400W - Vapor de Metálico - Poste de 16a 23m- 3 Luminária - IP 66 | un |  | 120 | 0
17.3.2.81.h | Instalação de Luminária Completa 400W - Vapor de Metálico - Poste de 16 23m - 4 Luminária - IP 66 | un |  | 130 | 0
17.3.2.82. | Instalação de Suporte de Iluminação em Topo de Poste de 10 a 15m | - |  |  | 0
17.3.2.82.a | Instalação de Suporte de Iluminação em Topo de Poste de 10 a 15m -Suporte para 01 petala | un |  | 27.1801 | 0
17.3.2.82.b | Instalação de Suporte de Iluminação em Topo de Poste de 10 a 15m -Suporte para 02 petalas | un |  | 29.3233 | 0
17.3.2.82.c | Instalação de Suporte de Iluminação em Topo de Poste de 10 a 15m -Suporte para 03 petalas | un |  | 31.1918 | 0
17.3.2.82.d | Instalação de Suporte de Iluminação em Topo de Poste de 10 a 15m - Suporte para 04 petalas | un |  | 35 | 0
17.3.2.82.e | Instalação de Suporte de Iluminação em Topo de Poste de 10 a 15m -Suporte para 02 projetores | un | 16 | 25.7122 | 411.3949
17.3.2.82.f | Instalação de Suporte de Iluminação em Topo de Poste de 10 a 15m - Suporte para 03 projetores | un |  | 38.3779 | 0
17.3.2.82.g | Instalação de Suporte de Iluminação em Topo de Poste de 10 a 15m - Suporte para 04 projetores | un |  | 55.5923 | 0
17.3.2.82.h | Instalação de Suporte de Iluminação em Topo de Poste de 10 a 15m -Suporte para 06 projetores | un |  | 76.4792 | 0
17.3.2.82.i | Instalação de Suporte de Iluminação em Topo de Poste de 10 a 15m - Suporte para 08 projetores | un |  | 91.7088 | 0
17.3.2.83. | Instalação de Suporte de Iluminação em Topo de Poste de 16 a 23m | - |  |  | 0
17.3.2.83.a | Substituição de Suporte de Iluminação em Topo de Poste de 16 a 23m - Suporte para 01 petala | un |  | 35.1816 | 0
17.3.2.83.b | Substituição de Suporte de Iluminação em Topo de Poste de 16 a 23m - Suporte para 02 petalas | un |  | 36.3963 | 0
17.3.2.83.c | Substituição de Suporte de Iluminação em Topo de Poste de 16 a 23m - Suporte para 03 petalas | un |  | 37.7753 | 0
17.3.2.83.d | Substituição de Suporte de Iluminação em Topo de Poste de 16 a 23m - Suporte para 04 petalas | un |  | 42.022 | 0
17.3.2.83.e | Substituição de Suporte de Iluminação em Topo de Poste de 16 a 23m - Suporte para 02 projetores | un |  | 32.7478 | 0
17.3.2.83.f | Substituição de Suporte de Iluminação em Topo de Poste de 16 a 23m - Suporte para 03 projetores | un |  | 42.6598 | 0
17.3.2.83.g | Substituição de Suporte de Iluminação em Topo de Poste de 16 a 23m - Suporte para 04 projetores | un |  | 54.6842 | 0
17.3.2.83.h | Substituição de Suporte de Iluminação em Topo de Poste de 16 a 23m - Suporte para 06 projetores | un |  | 91.5976 | 0
17.3.2.83.i | Substituição de Suporte de Iluminação em Topo de Poste de 16 a 23m - Suporte para 08 projetores | un |  | 104.2655 | 0
17.3.2.84. | Instalação de Poste de Concreto DT | - |  |  | 0
17.3.2.84.a | Instalação de Poste de Concreto DT - 6/100 | un |  | 69.9651 | 0
17.3.2.84.b | Instalação de Poste de Concreto DT - 7/100 | un |  | 81.9028 | 0
17.3.2.84.c | Instalação de Poste de Concreto DT - 7/150 | un |  | 83.9149 | 0
17.3.2.84.d | Instalação de Poste de Concreto DT - 7/200 | un |  | 92.4537 | 0
17.3.2.84.e | Instalação de Poste de Concreto DT - 9/150 | un |  | 103.9592 | 0
17.3.2.84.f | Instalação de Poste de Concreto DT - 9/200 | un |  | 112.6365 | 0
17.3.2.84.g | Instalação de Poste de Concreto DT - 9/300 | un |  | 134.2153 | 0
17.3.2.84.h | Instalação de Poste de Concreto DT - 9/400 | un |  | 148.7523 | 0
17.3.2.84.i | Instalação de Poste de Concreto DT - 10/150 | un |  | 112.6105 | 0
17.3.2.84.j | Instalação de Poste de Concreto DT - 10/200 | un |  | 141.7625 | 0
17.3.2.84.k | Instalação de Poste de Concreto DT - 10/300 | un |  | 160.956 | 0
17.3.2.84.l | Instalação de Poste de Concreto DT - 10/400 | un |  | 161.8044 | 0
17.3.2.84.m | Instalação de Poste de Concreto DT - 11/200 | un |  | 148.1995 | 0
17.3.2.84.n | Instalação de Poste de Concreto DT - 11/400 | un |  | 185.1925 | 0
17.3.2.84.o | Instalação de Poste de Concreto DT - 12/200 | un |  | 207.118 | 0
17.3.2.85. | Substituição de Poste de Concreto DT | - |  |  | 0
17.3.2.85.a | Substituição de Poste de Concreto DT - 6/100 | un |  | 84.1697 | 0
17.3.2.85.b | Substituição de Poste de Concreto DT - 7/100 | un |  | 88.4356 | 0
17.3.2.85.c | Substituição de Poste de Concreto DT - 7/150 | un |  | 99.8374 | 0
17.3.2.85.d | Substituição de Poste de Concreto DT - 7/200 | un |  | 104.4785 | 0
17.3.2.85.e | Substituição de Poste de Concreto DT - 9/150 | un |  | 124.3777 | 0
17.3.2.85.f | Substituição de Poste de Concreto DT - 9/200 | un |  | 130.9314 | 0
17.3.2.85.g | Substituição de Poste de Concreto DT - 9/300 | un |  | 151.3598 | 0
17.3.2.85.h | Substituição de Poste de Concreto DT - 9/400 | un |  | 166.7039 | 0
17.3.2.85.i | Substituição de Poste de Concreto DT - 10/150 | un |  | 143.275 | 0
17.3.2.85.j | Substituição de Poste de Concreto DT - 10/200 | un |  | 153.4958 | 0
17.3.2.85.k | Substituição de Poste de Concreto DT - 10/300 | un |  | 170.6373 | 0
17.3.2.85.l | Substituição de Poste de Concreto DT - 10/400 | un |  | 168.5636 | 0
17.3.2.85.m | Substituição de Poste de Concreto DT - 11/200 | un |  | 168.1773 | 0
17.3.2.85.n | Substituição de Poste de Concreto DT - 11/400 | un |  | 191.9031 | 0
17.3.2.85.o | Substituição de Poste de Concreto DT - 12/200 | un |  | 222.9218 | 0
17.3.2.86. | Instalação de Poste de Concreto tipo RC, conicidade reduzida com microsílica | - |  |  | 0
17.3.2.86.a | Instalação de Poste de Concreto tipo RC, conicidade reduzida com microsilica - 9/200 m | un |  | 201.5602 | 0
17.3.2.86.b | Instalação de Poste de Concreto tipo RC, conicidade reduzida com microsilica - 10/200 m | un |  | 207.824 | 0
17.3.2.86.c | Instalação de Poste de Concreto tipo RC, conicidade reduzida com microsilica - 11/200 m | un |  | 252.2685 | 0
17.3.2.86.d | Instalação de Poste de Concreto tipo RC, conicidade reduzida com microsilica - 12/200 m | un |  | 278.1862 | 0
17.3.2.86.e | Instalação de Poste de Concreto tipo RC, conicidade reduzida com microsilica - 14/200 m | un | 8 | 291.9928 | 2335.9428
17.3.2.86.f | Instalação de Poste de Concreto tipo RC, conicidade reduzida com microsilica - 15/200 m | un |  | 334.1954 | 0
17.3.2.86.g | Instalação de Poste de Concreto tipo RC, conicidade reduzida com microsilica - 17/200 m | un |  | 411.2337 | 0
17.3.2.86.h | Instalação de Poste de Concreto tipo RC, conicidade reduzida com microsilica - 18/200 m | un |  | 420 | 0
17.3.2.86.i | Instalação de Poste de Concreto tipo RC, conicidade reduzida com microsilica - 23/200 m | un |  | 470 | 0
17.3.2.87. | Instalação de Poste Telecônico | - |  |  | 0
17.3.2.87.a | Instalação de Poste Teleconico, galvanizado a fogo, com pintura epoxi - 5m reto sem flange (engastado no piso) | un |  | 125 | 0
17.3.2.87.b | Instalação de Poste Teleconico, galvanizado a fogo, com pintura epoxi - 6m reto sem flange (engastado no piso) | un |  | 125 | 0
17.3.2.87.c | Instalação de Poste Teleconico, galvanizado a fogo, com pintura epoxi - 7m reto sem flange (engastado no piso) | un |  | 125 | 0
17.3.2.87.d | Instalação de Poste Teleconico, galvanizado a fogo, com pintura epoxi - 8m curvo simples com flange (base) | un |  | 120 | 0
17.3.2.87.e | Instalação de Poste Teleconico, galvanizado a fogo, com pintura epoxi - 8m curvo duplo com flange (base) | un |  | 120 | 0
17.3.2.87.f | Instalação de Poste Teleconico, galvanizado a fogo, com pintura epoxi - 9m curvo simples sem flange (engastado no piso) | un |  | 135 | 0
17.3.2.87.g | Instalação de Poste Teleconico, galvanizado a fogo, com pintura epoxi - 9m curvo duplo sem flange (engastado no piso) | un |  | 135 | 0
17.3.2.87.h | Instalação de Poste Teleconico, galvanizado a fogo, com pintura epoxi -10m reto com flange (base) | un |  | 130 | 0
17.3.2.87.i | Instalação de Poste Teleconico, galvanizado a fogo, com pintura epoxi - 12m reto com flange (base) | un |  | 130 | 0
17.3.2.87.j | Instalação de Poste Teleconico, galvanizado a fogo, com pintura epoxi - 12m reto sem flange (engastado no piso) | un |  | 140 | 0
17.3.2.87.k | Instalação de Poste Teleconico, galvanizado a fogo, com pintura epoxi - 14m reto com flange (base) | un |  | 145 | 0
17.3.2.87.l | Instalação de Poste Teleconico, galvanizado a fogo, com pintura epoxi - 14m reto sem flange (engastado no piso) | un |  | 150 | 0
17.3.2.87.m | Instalação de Poste Teleconico, galvanizado a fogo, com pintura epoxi - 17m reto sem flange (engastado no piso) | un |  | 180 | 0
17.3.2.87.n | Instalação de Poste Teleconico, galvanizado a fogo, com pintura epoxi - 9m reto sem flange (engastado no piso) | un |  | 135 | 0
17.3.2.87.o | Instalação de Poste Teleconico, galvanizado a fogo, com pintura epoxi - 9m reto com flange (base) | un |  | 120 | 0
17.3.2.87.p | Instalação de Poste Teleconico, galvanizado a fogo, com pintura epoxi - 10m reto sem flange (engastado no piso) | un |  | 140 | 0
17.3.2.87.q | Instalação de Poste Teleconico, galvanizado a fogo, com pintura epoxi - 5m reto com flange (base) | un |  | 110 | 0
17.3.2.88. | Instalação de Poste de Fibra Inflamavel/Não Inflamavel de 12 a 23 m | - |  |  | 0
17.3.2.88.a | Instalação de Poste de Fibra Inflamavel /Não Inflamavel de 12 a 15 m | un |  | 150 | 0
17.3.2.88.b | Instalação de Poste de Fibra Fibra Inflamavel /Não Inflamavel de 16 a 23 m | un |  | 180 | 0
17.3.2.89. | Instalação de 1 metro Cabo 0,6/1,0kV Instalado em Eletroduto ou Braço de IP | - |  |  | 0
17.3.2.89.a | Instalação de 1 metro Cabo 0,6/1,0kV Instalado em Eletroduto ou Braço de IP - 2,5 mm2 | un |  | 1.2028 | 0
17.3.2.89.b | Instalação de 1 metro Cabo 0,6/1,0kV Instalado em Eletroduto ou Braço de IP - 4 mm2 | un |  | 1.35 | 0
17.3.2.89.c | Instalação de 1 metro Cabo 0,6/1,0kV Instalado em Eletroduto ou Braço de IP - 6 mm2 | un | 711 | 2 | 1422
17.3.2.89.d | Instalação de 1 metro Cabo 0,6/1,0kV Instalado em Eletroduto ou Braço de IP - 10 mm2 | un | 1032 | 2.5 | 2580
17.3.2.89.e | Instalação de 1 metro Cabo 0,6/1,0kV Instalado em Eletroduto ou Braço de IP - 16 mm2 | un |  | 2.5272 | 0
17.3.2.89.f | Instalação de 1 metro Cabo 0,6/1,0kV Instalado em Eletroduto ou Braço de IP - 25 mm2 | un |  | 3 | 0
17.3.2.89.g | Instalação de 1 metro Cabo 0,6/1,0kV Instalado em Eletroduto ou Braço de IP - 35 mm2 | un |  | 3 | 0
17.3.2.89.h | Instalação de 1 metro Cabo 0,6/1,0kV Instalado em Eletroduto ou Braço de IP - 50 mm2 | un |  | 3.5 | 0
17.3.2.89.i | Instalação de 1 metro Cabo 0,6/1,0kV Instalado em Eletroduto ou Braço deIP - 70 mm2 | un |  | 4 | 0
17.3.2.89.j | Instalação de 1 metro Cabo 0,6/1,0kV Instalado em Eletroduto ou Braço deIP - 95 mm2 | un |  | 4 | 0
17.3.2.89.k | Instalação de 1 metro Cabo 0,6/1,0kV Instalado em Eletroduto ou Braço deIP - 120 mm2 | un |  | 5 | 0
17.3.2.90. | Instalação de 1 metro de Cabo Subterraneo (0,6/1,0kV) DiretamenteEnterrado | - |  |  | 0
17.3.2.90.a | Instalação de 1 metro de Cabo Subterraneo (0,6/1,0kV) Diretamente Enterrado - 2,5 mm2 | un |  | 0.95 | 0
17.3.2.90.b | Instalação de 1 metro de Cabo Subterraneo (0,6/1,0kV) DiretamenteEnterrado - 4 mm2 | un |  | 1.1 | 0
17.3.2.90.c | Instalação de 1 metro de Cabo Subterraneo (0,6/1,0kV) Diretamente Enterrado - 6 mm2 | un |  | 1.3 | 0
17.3.2.90.d | Instalação de 1 metro de Cabo Subterraneo (0,6/1,0kV) Diretamente Enterrado - 10 mm2 | un |  | 1.5 | 0
17.3.2.90.e | Instalação de 1 metro de Cabo Subterraneo (0,6/1,0kV) Diretamente Enterrado - 16 mm2 | un |  | 1.6115 | 0
17.3.2.90.f | Instalação de 1 metro de Cabo Subterraneo (0,6/1,0kV) Diretamente Enterrado - 25 mm2 | un |  | 2 | 0
17.3.2.90.g | Instalação de 1 metro de Cabo Subterraneo (0,6/1,0kV) Diretamente Enterrado - 35 mm2 | un |  | 2.5 | 0
17.3.2.90.h | Instalação de 1 metro de Cabo Subterraneo (0,6/1,0kV) Diretamente Enterrado - 50 mm2 | un |  | 2.7 | 0
17.3.2.90.i | Instalação de 1 metro de Cabo Subterraneo (0,6/1,0kV) Diretamente Enterrado - 70 mm2 | un |  | 3 | 0
17.3.2.90.j | Instalação de 1 metro de Cabo Subterraneo (0,6/1,0kV) Diretamente Enterrado - 95 mm2 | un |  | 3 | 0
17.3.2.90.k | Instalação de 1 metro de Cabo Subterraneo (0,6/1,0kV) Diretamente Enterrado - 120 mm2 | un |  | 3.5 | 0
17.3.2.91. | Instalação de 1 metro de Cabo tripolar tipo triplast (plastichumbo) | - |  |  | 0
17.3.2.91.a | Instalação de 1 metro de Cabo tripolar tipo triplast (plastichumbo) - 2,5 mm2 | un | 178 | 1.3822 | 246.0291
17.3.2.91.b | Instalação de 1 metro de Cabo tripolar tipo triplast (plastichumbo) - 4 mm2 | un |  | 1.6433 | 0
17.3.2.91.c | Instalação de 1 metro de Cabo tripolar tipo triplast (plastichumbo) - 6 mm2 | un |  | 1.8129 | 0
17.3.2.91.d | Instalação de 1 metro de Cabo tripolar tipo triplast (plastichumbo) - 10 mm2 | un |  | 3.5202 | 0
17.3.2.92. | Instalação de Projetor 400W em Poste IP 65/66 | - |  |  | 0
17.3.2.92.a | Instalação de Projetor 400 W em poste - de 10 a 15 m (Lâmpada a vapor de sódio) | un |  | 118 | 0
17.3.2.92.b | Instalação de Projetor 400 W em poste - de 16 a 23 m (Lâmpada a vapor de sódio) | un |  | 135 | 0
17.3.2.92.c | Instalação de Projetor 400 W em poste - de 10 a 15 m (Lâmpada a vapor Metálico) | un |  | 118 | 0
17.3.2.92.d | Instalação de Projetor 400 W em poste - de 16 a 23 m (Lâmpada a vaporMetálico) | un |  | 135 | 0
17.3.2.92.e | Instalação de Projetor em poste - de 10 a 15 m , Sistema a LED compotência equivalente a 400W | un | 32 | 118 | 3776
17.3.2.92.f | Instalação de Projetor em poste - de 16 a 23 m , Sistema a LED compotência equivalente a 400W | un |  | 135 | 0
17.3.2.93. | Instalação de Projetor 1000W em Poste IP-65/66 | - |  |  | 0
17.3.2.93.a | Instalação de Projetor 1000 W em poste - de 10 a 15 m (Lâmpada a vapor Metálico) | un |  | 158.9946 | 0
17.3.2.93.b | Instalação de Projetor 1000 W em poste - de 16 a 23 m (Lâmpada a vapor Metálico) | un |  | 162 | 0
17.3.2.93.c | Instalação de Projetor em poste - de 10 a 15 m Sistema a LED com potência equivalente a 1000W | un |  | 158 | 0
17.3.2.93.d | Instalação de Projetor em poste - de 16 a 23 m Sistema a LED com potência equivalente a 1000W | un |  | 162 | 0
17.3.2.94. | Substituição de Haste de Terra | - |  |  | 0
17.3.2.94.a | Substituição de Haste de Terra - 5/8 pol x 3 m | un |  | 20 | 0
17.3.2.94.b | Substituição de Haste de Terra - 1/2 pol x 2,54 m | un |  | 15 | 0
17.3.2.95. | Substituição de metro de eletroduto de PVC embutido no piso | - |  |  | 0
17.3.2.95.a | Substituição de Metro de Eletroduto de PVC embutido no piso - 1/2 pol | m |  | 5.3548 | 0
17.3.2.95.b | Substituição de Metro de Eletroduto de PVC embutido no piso - 3/4 pol | m |  | 5.5859 | 0
17.3.2.95.c | Substituição de Metro de Eletroduto de PVC embutido no piso - 1" | m |  | 7.8839 | 0
17.3.2.95.d | Substituição de Metro de Eletroduto de PVC embutido no piso - 1 1/2 pol | m |  | 6.8215 | 0
17.3.2.95.e | Substituição de Metro de Eletroduto de PVC embutido no piso - 2 pol | m |  | 9.3728 | 0
17.3.2.95.f | Substituição de Metro de Eletroduto de PVC embutido no piso - 3 pol | m |  | 10.1146 | 0
17.3.2.95.g | Substituição de Metro de Eletroduto de PVC embutido no piso - 4 pol | m |  | 11.316 | 0
17.3.2.96. | Substituição de metro de eletroduto de PVC envolto em Concreto Magro | - |  |  | 0
17.3.2.96.a | Substituição de Metro de Eletroduto de PVC envolto em concreto magro - 1/2 pol | m |  | 5.9397 | 0
17.3.2.96.b | Substituição de Metro de Eletroduto de PVC envolto em concreto magro - 3/4 pol | m |  | 7.0357 | 0
17.3.2.96.c | Substituição de Metro de Eletroduto de PVC envolto em concreto magro -1" | m |  | 7.6763 | 0
17.3.2.96.d | Substituição de Metro de Eletroduto de PVC envolto em concreto magro - 1 1/2 pol | m |  | 9.9404 | 0
17.3.2.96.e | Substituição de Metro de Eletroduto de PVC envolto em concreto magro - 2 pol | m |  | 11.0208 | 0
17.3.2.96.f | Substituição de Metro de Eletroduto de PVC envolto em concreto magro - 3 pol | m |  | 11.1607 | 0
17.3.2.96.g | Substituição de Metro de Eletroduto de PVC envolto em concreto magro - 4 pol | m |  | 12.5562 | 0
17.3.2.97. | Substituição de metro de eletroduto de Ferro Galvanizado Aparente | - |  |  | 0
17.3.2.97.a | Substituição de Metro de Eletroduto de Ferro Galvanizado Aparente - 1/2 pol | m |  | 5.3711 | 0
17.3.2.97.b | Substituição de Metro de Eletroduto de Ferro Galvanizado Aparente - 3/4pol | m |  | 5.6177 | 0
17.3.2.97.c | Substituição de Metro de Eletroduto de Ferro Galvanizado Aparente - 1" | m |  | 6.0825 | 0
17.3.2.97.d | Substituição de Metro de Eletroduto de Ferro Galvanizado Aparente - 1 1/2 pol | m |  | 6.6022 | 0
17.3.2.97.e | Substituição de Metro de Eletroduto de Ferro Galvanizado Aparente - 2 pol | m |  | 8.4673 | 0
17.3.2.97.f | Substituição de Metro de Eletroduto de Ferro Galvanizado Aparente - 3 pol | m |  | 16.6901 | 0
17.3.2.97.g | Substituição de Metro de Eletroduto de Ferro Galvanizado Aparente - 4 pol | m |  | 18.2589 | 0
17.3.2.98. | Substituição de Metro de Eletroduto Corrugado para Travessias - método Não destrutivo | - |  |  | 0
17.3.2.98.a | Substituição de Metro de Eletroduto Corrugado para Travessias - metodoNão destrutivo - 3/4 pol | m |  | 450 | 0
17.3.2.98.b | Substituição de Metro de Eletroduto Corrugado para Travessias - metodoNão destrutivo - 1" | m |  | 470 | 0
17.3.2.98.c | Substituição de Metro de Eletroduto Corrugado para Travessias - metodoNão destrutivo - 1 1/2 pol | m |  | 490 | 0
17.3.2.98.d | Substituição de Metro de Eletroduto Corrugado para Travessias - metodo Não destrutivo - 2 pol | m |  | 510 | 0
17.3.2.98.e | Substituição de Metro de Eletroduto Corrugado para Travessias - metodo Não destrutivo - 3 pol | m |  | 520 | 0
17.3.2.98.f | Substituição de Metro de Eletroduto Corrugado para Travessias - metodo Não destrutivo - 4 pol | m |  | 540 | 0
17.3.2.98.g | Substituição de Metro de Eletroduto Corrugado para Travessias - metodo Não destrutivo - 6 pol | m |  | 560 | 0
17.3.2.99. | Substituição de Caixa de Passagem de Concreto ou Alvenarias no Piso | - |  |  | 0
17.3.2.99.a | Substituição de Caixa de Passagem de Concreto ou Alvenarias no Piso - 40x40x40 cm | un |  | 33 | 0
17.3.2.99.b | Substituição de Caixa de Passagem de Concreto ou Alvenarias no Piso - 60x60x60 cm | un |  | 41 | 0
17.3.2.99.c | Substituição de Caixa de Passagem de Concreto ou Alvenarias no Piso - 80x80x80 cm | un |  | 51 | 0
17.3.2.99.d | Substituição de Caixa de Passagem de Concreto ou Alvenarias no Piso - 100x100x100 cm | un |  | 61 | 0
17.3.2.100. | Substituição de Caixa de Passagem Metalica no Piso | - |  |  | 0
17.3.2.100.a | Substituição de Caixa de Passagem Metalica no Piso - Para eletroduto 1" | un |  | 17.5012 | 0
17.3.2.100.b | Substituição de Caixa de Passagem Metalica no Piso - Para eletroduto 1 1/2pol | un |  | 25 | 0
17.3.2.100.c | Substituição de Caixa de Passagem Metalica no Piso - Para eletroduto 2 pol | un |  | 30 | 0
17.3.2.100.d | Substituição de Caixa de Passagem Metalica no Piso - Para eletroduto 3 pol | un |  | 35 | 0
17.3.2.100.e | Substituição de Caixa de Passagem Metalica no Piso - Para eletroduto 4 pol | un |  | 40 | 0
17.3.2.101. | Instalação de Quadro de Distribuição e Medição | - |  |  | 0
17.3.2.101.a | Quadro de medicao à distancia, medidas 400X265X160MM | un |  | 82.0924 | 0
17.3.2.101.b | Quadro de medicao à distancia, medidas 395X265X122MM | un |  | 81.2138 | 0
17.3.2.101.c | Quadro de medicao à distancia, com quadro de distribuicao para 6 circuitos, com programador horário | un |  | 462.4078 | 0
17.3.2.102. | Instalação de Quadro de Distribuição (Conforme padrão concessionária) | - |  |  | 0
17.3.2.102.a | Instalação de Quadro Distribuição 25 A 220 V 3 Circuitos | un |  | 327.0802 | 0
17.3.2.102.b | Instalação de Quadro Distribuição 25 A 220 V 3 Circuitos, com programador horario | un |  | 327.0802 | 0
17.3.2.102.c | Instalação de Quadro Distribuição 50 A 220 V 4 Circuitos | un |  | 327.0802 | 0
17.3.2.102.d | Instalação de Quadro Distribuição 50 A 220 V 5 Circuitos | un |  | 419.1758 | 0
17.3.2.102.e | Instalação de Quadro Distribuição 80 A 220 V 6 Circuitos | un |  | 419.1758 | 0
17.3.2.102.f | Instalação de Quadro Distribuição 80 A 220 V 6 Circuitos, com programador horário | un |  | 419.1758 | 0
17.3.2.102.g | Instalação de Quadro Distribuição 25 A 220 V 4 Circuitos | un |  | 327.0802 | 0
17.3.2.103. | Instalação de conectores em rede aérea Não isolada | - |  |  | 0
17.3.2.103.a | Instalação de conectores em rede aerea Não isolada - cunha, 1,5 a 4 mm2 - 10 a 16 mm2 | un |  | 1.5 | 0
17.3.2.103.b | Instalação de conectores em rede aerea Não isolada - cunha, 2,5 mm2 - 25 mm2 | un |  | 1.5 | 0
17.3.2.103.c | Instalação de conectores em rede aerea Não isolada - cunha, 2,5 a 4 mm2 - 70 mm2 | un |  | 1.5 | 0
17.3.2.104. | Instalação de conectores em rede aérea isolada | - |  |  | 0
17.3.2.104.a | Instalação de conectores em rede aerea isolada - Conector perfurante Cu/Al 2,5 a 35 mm2 / 35 mm2 | un |  | 1.5 | 0
17.3.2.104.b | Instalação de conectores em rede aerea isolada - Conector perfurante Cu/Al 2,5 a 16 mm2 / 10 a 16 mm2 | un |  | 1.5 | 0
17.3.2.104.c | Instalação de conectores em rede aerea isolada - Conector perfurante 14 a 2 AWG - 95 mm2 a 4/0 AWG | un |  | 1.5 | 0
17.3.2.104.d | Instalação de conectores em rede aerea isolada - Conector perfurante 14 a 2 AWG - 120 mm2 a 250 MCM | un |  | 1.5 | 0
17.3.2.104.e | Instalação de conectores em rede aerea isolada - Conector perfurante 14 a 2 AWG - 240 mm2 a 500 MCM | un |  | 1.5 | 0
17.3.2.105 | Instalação de Braço Ornamental simples, fixado em suporte circular, projecao horizontal 2.000 mm | un |  | 98.7079 | 0
17.3.2.106 | Substituição de Braço Ornamental simples, fixado em suporte circular, projecao horizontal 2.000 mm | un |  | 124.5799 | 0
17.3.2.107 | Instalação de Braço Ornamental simples, com suporte de cinta circular, para segundo nivel de Iluminação, projecao horizontal 700mm | un |  | 49.3653 | 0
17.3.2.108 | Substituição de Braço Ornamental simples, com suporte de cinta circular, para segundo nivel de Iluminação, projecao horizontal 700mm | un |  | 56.9479 | 0
17.3.2.109 | Instalação de Braço Ornamental duplo, fixado em suporte circular, projecao horizontal 2.000 mm | un |  | 111.8574 | 0
17.3.2.110 | Substituição de Braço Ornamental duplo, fixado em suporte circular, projecao horizontal 2.000 mm | un |  | 158.6622 | 0
17.3.2.111 | Pintura em piso de concreto | m2 |  | 17.38 | 0
17.3.2.112 | Recomposicao de pavimentacao asfaltica | m2 |  | 110.0824 | 0
17.3.2.113 | Aplicacao de concreto magro para cobertura de cabos eletricos (instalacoes subterraneas) | m3 |  | 297.6638 | 0
17.3.2.114 | Aplicacao de concreto para confeccao base de poste | m3 |  | 348.1262 | 0
17.3.2.115 | Retirada e reassentamento de piso tipo pedra portuguesa | m2 |  | 31.1763 | 0
17.3.2.116 | Aplicacao de piso ceramico | m2 |  | 66.2662 | 0
17.3.2.117 | Abertura de vala em solo | - |  |  | 0
17.3.2.117.a | Abertura de vala em solo mole | m3 |  | 17.9852 | 0
17.3.2.117.b | Abertura de vala em solo duro | m3 | 35.85 | 29 | 1039.65
17.3.2.118 | Demolição de piso asfaltico (c/utilizacao de martelete pneumatico) | m2 |  | 25 | 0
17.3.2.119 | Aplicação de piso mosaico | m2 |  | 67.0064 | 0
17.3.2.120 | Aplicação de piso cimentado | m2 |  | 25.7753 | 0
17.3.2.121 | Aplicação de pedra portuguesa | m2 |  | 64.7708 | 0
17.3.2.122 | Aplicação de calcamento em pedra tosca | m2 |  | 31.8825 | 0
17.3.2.123 | Retirada e reassentamento de piso tipo pedra tosca | m2 |  | 30.8486 | 0
17.3.2.124 | Escavação manual de valas (h = 2,0 m) | m3 |  | 18.4603 | 0
17.3.2.125 | Demolição manual de piso asfaltico (e=4cm) | m2 |  | 2.5 | 0
17.3.2.126 | Demolição manual de piso asfaltico (e=7cm) | m2 |  | 5 | 0
17.3.2.127 | Demolição do pavimento em pedra tosca | m2 |  | 1.9 | 0
17.3.2.128 | Demolição de piso cimentado sobre lastro de concreto | m2 |  | 8.2802 | 0
17.3.2.129 | Demolição de calcada/piso ceramico ou ladrilho pre-moldado em concreto | m2 |  | 3.7 | 0
17.3.2.130 | Retirada de pedra portuguesa | m2 |  | 3.6 | 0
17.3.2.131 | Confecção de fossa em alvenaria (800x800x1000 mm) com grade ferro | un |  | 450.0429 | 0
17.3.2.132 | Aplicação de calcamento em paralelepipedo | m2 |  | 46.0769 | 0
17.3.2.133 | Retirada e Reassentamento de Paralelepipedo | m2 |  | 36.5794 | 0
17.3.2.134 | Confecção de fossa em alvenaria (600x600x900 mm) com grade ferro | un |  | 337.0144 | 0
17.3.2.135 | Confecção de fossa em alvenaria (800x800x900 mm) com grade ferro | un |  | 350.5037 | 0
17.3.2.136 | Confecção de fossa em alvenaria (600x600x900 mm) com vidro temperado | un |  | 310 | 0
17.3.2.137 | Confecção de fossa em alvenaria (800x800x900 mm) com vidro temperado | un |  | 520 | 0
17.3.2.138 | Confecção de fossa em alvenaria (800x800x1000 mm) | - |  |  | 0
17.3.2.138.a | Confecção de fossa em alvenaria (800x800x1000 mm) - Com vidro temperado | un |  | 600 | 0
17.3.2.138.b | Confecção de fossa em alvenaria (800x800x1000 mm) - Com grade de ferro | un |  | 400 | 0
17.3.2.139 | Instalação de Luva para Eletroduto PVC rígido | - |  |  | 0
17.3.2.139.a | Instalação de Luva para Eletroduto PVC rigido - 1" | un |  | 0.73498 | 0
17.3.2.139.b | Instalação de Luva para Eletroduto PVC rigido -1 1/2 pol | un |  | 0.79633 | 0
17.3.2.139.c | Instalação de Luva para Eletroduto PVC rigido -2 pol | un |  | 0.97943 | 0
17.3.2.139.d | Instalação de Luva para Eletroduto PVC rigido -3 pol | un |  | 1.4176 | 0
17.3.2.139.e | Instalação de Luva para Eletroduto PVC rigido -4 pol | un |  | 2.2134 | 0
17.3.2.140. | Substituição de Luva para Eletroduto PVC rígido | - |  |  | 0
17.3.2.140.a | Substituição de Luva para Eletroduto PVC rigido - 1" | un |  | 0.85867 | 0
17.3.2.140.b | Substituição de Luva para Eletroduto PVC rigido - 1 1/2 pol | un |  | 0.94737 | 0
17.3.2.140.c | Substituição de Luva para Eletroduto PVC rigido - 2 pol | un |  | 1.0242 | 0
17.3.2.140.d | Substituição de Luva para Eletroduto PVC rigido - 3 pol | un |  | 1.7792 | 0
17.3.2.140.e | Substituição de Luva para Eletroduto PVC rigido - 4 pol | un |  | 2.4118 | 0
17.3.2.141. | Instalação de poste circular de concreto | - |  |  | 0
17.3.2.141.a | Instalação de poste circular de concreto - 8/200 | un |  | 201.5602 | 0
17.3.2.141.b | Instalação de poste circular de concreto - 9/150 | un |  | 201.5602 | 0
17.3.2.141.c | Instalação de poste circular de concreto - 9/200 | un |  | 201.5602 | 0
17.3.2.141.d | Instalação de poste circular de concreto - 9/300 | un |  | 201.5602 | 0
17.3.2.141.e | Instalação de poste circular de concreto - 10/200 | un |  | 227.2406 | 0
17.3.2.141.f | Instalação de poste circular de concreto - 10/300 | un |  | 280.0151 | 0
17.3.2.141.g | Instalação de poste circular de concreto - 11/200 | un |  | 252.2685 | 0
17.3.2.141.h | Instalação de poste circular de concreto - 11/300 | un |  | 252.2685 | 0
17.3.2.141.i | Instalação de poste circular de concreto - 11/600 | un |  | 252.2685 | 0
17.3.2.141.j | Instalação de poste circular de concreto - 12/200 | un |  | 278.1862 | 0
17.3.2.141.k | Instalação de poste circular de concreto - 14/200 | un |  | 291.9928 | 0
17.3.2.141.l | Instalação de poste circular de concreto - 17/200 | un |  | 411.2337 | 0
17.3.2.141.m | Instalação de poste circular de concreto - 23/200 | un |  | 470 | 0
17.3.2.142 | Substituição de poste circular de concreto | - |  |  | 0
17.3.2.142.a | Substituição de poste circular de concreto - 8/200 | un |  | 234.5018 | 0
17.3.2.142.b | Substituição de poste circular de concreto - 9/150 | un |  | 234.5018 | 0
17.3.2.142.c | Substituição de poste circular de concreto - 9/200 | un |  | 234.5018 | 0
17.3.2.142.d | Substituição de poste circular de concreto - 9/300 | un |  | 234.5018 | 0
17.3.2.142.e | Substituição de poste circular de concreto - 10/200 | un |  | 251.8141 | 0
17.3.2.142.f | Substituição de poste circular de concreto - 10/300 | un |  | 251.8141 | 0
17.3.2.142.g | Substituição de poste circular de concreto - 11/200 | un |  | 291.9293 | 0
17.3.2.142.h | Substituição de poste circular de concreto - 11/300 | un |  | 291.9293 | 0
17.3.2.142.i | Substituição de poste circular de concreto - 11/600 | un |  | 291.9293 | 0
17.3.2.142.j | Substituição de poste circular de concreto - 12/200 | un |  | 327.9254 | 0
17.3.2.142.k | Substituição de poste circular de concreto - 14/200 | un |  | 336.503 | 0
17.3.2.142.l | Substituição de poste circular de concreto - 17/200 | un |  | 444.0603 | 0
17.3.2.142.m | Substituição de poste circular de concreto - 23/200 | un |  | 586.2514 | 0
17.3.2.143 | Instalação de rede multiplexada em poste existente | - |  |  | 0
17.3.2.143.a | Instalação de rede multiplexada em poste existente - 3x16 mm2, 0,6/1,0 Kv em aluminio | m |  | 3.16 | 0
17.3.2.143.b | Instalação de rede multiplexada em poste existente - 3x25 mm2, 0,6/1,0 kV em aluminio | m |  | 3.16 | 0
17.3.2.143.c | Instalação de rede multiplexada em poste existente - 4x10mm², 0,6/1kV em alumínio | m |  | 3.16 | 0
17.3.2.143.d | Instalação de rede multiplexada em poste existente - 2x16mm², 0,6/1kV em alumínio | m |  | 3.16 | 0
17.3.2.143.e | Instalação de rede multiplexada em poste existente - 4x16mm², 0,6/1kV em alumínio | m |  | 3.16 | 0
17.3.2.144. | Substituição de rede multiplexada em poste existente | - |  |  | 0
17.3.2.144.a | Substituição de rede multiplexada em poste existente - 3x16 mm2, 0,6/1,0 kV em aluminio | m |  | 5.13 | 0
17.3.2.144.b | Substituição de rede multiplexada em poste existente - 3x25 mm2, 0,6/1,0 kV em aluminio | m |  | 5.13 | 0
17.3.2.144.c | Substituição de rede multiplexada em poste existente - 4x10mm² 4x4 AWG, 0,6/1,0 kV em aluminio | m |  | 5.13 | 0
17.3.2.144.d | Substituição de rede multiplexada em poste existente - 2x16mm² 4x2 AWG, 0,6/1,0 kV em aluminio | m |  | 5.13 | 0
17.3.2.144.e | Substituição de rede multiplexada em poste existente - 4x16mm², 0,6/1kV em alumínio | m |  | 5.13 | 0
17.3.2.145 | Instalação de lampada em Luminária fixada em Braço | - |  |  | 0
17.3.2.145.a | Instalação de lampada em Luminária fixada em Braço - 70W vapor de Sódio | un |  | 15 | 0
17.3.2.145.b | Instalação de lampada em Luminária fixada em Braço - 100 W vapor de Sódio | un |  | 15 | 0
17.3.2.145.c | Instalação de lampada em Luminária fixada em Braço - 150 W vapor de Sódio | un |  | 15 | 0
17.3.2.145.d | Instalação de lampada em Luminária fixada em Braço - 150 W vapor Metálico | un |  | 15 | 0
17.3.2.145.e | Instalação de lampada em Luminária fixada em Braço - 250 W vapor de Sódio | un |  | 20 | 0
17.3.2.145.f | Instalação de lampada em Luminária fixada em Braço - 250 W vapor Metálico | un |  | 20 | 0
17.3.2.145.g | Instalação de lampada em Luminária fixada em Braço - 400 W vapor de Sódio | un |  | 20 | 0
17.3.2.145.h | Instalação de lampada em Luminária fixada em Braço - 400 W vapor Metálico | un |  | 20 | 0
17.3.2.145.i | Instalação de lampada em Luminária fixada em Braço - 600 W vapor de Sódio | un |  | 20 | 0
17.3.2.145.j | Instalação de lampada em Luminária fixada em Braço - 1000 W vapor Metálico | un |  | 22 | 0
17.3.2.145.k | Instalação de lampada em Luminária fixada em Braço - 70W vapor Metálico | un |  | 15 | 0
17.3.2.145.l | Instalação de lampada em Luminária fixada em Braço - 100 W vapor Metálico | un |  | 15 | 0
17.3.2.146. | Substituição de lampada em Luminária fixada em Braço | - |  |  | 0
17.3.2.146.a | Substituição de lampada em Luminária fixada em Braço - 70W vapor de Sódio | un |  | 18 | 0
17.3.2.146.b | Substituição de lampada em Luminária fixada em Braço - 100 W vapor de Sódio | un |  | 18 | 0
17.3.2.146.c | Substituição de lampada em Luminária fixada em Braço - 150 W vapor de Sódio | un |  | 18 | 0
17.3.2.146.d | Substituição de lampada em Luminária fixada em Braço - 150 W vapor Metálico | un |  | 18 | 0
17.3.2.146.e | Substituição de lampada em Luminária fixada em Braço - 250 W vapor Metálico | un |  | 25 | 0
17.3.2.146.f | Substituição de lampada em Luminária fixada em Braço - 250 W vapor de Sódio | un |  | 25 | 0
17.3.2.146.g | Substituição de lampada em Luminária fixada em Braço - 400 W vapor de Sódio | un |  | 25 | 0
17.3.2.146.h | Substituição de lampada em Luminária fixada em Braço - 400 W vapor Metálico | un |  | 25 | 0
17.3.2.146.i | Substituição de lampada em Luminária fixada em Braço - 600 W vapor de Sódio | un |  | 25 | 0
17.3.2.146.j | Substituição de lampada em Luminária fixada em Braço - 1000 W vapor Metálico | un |  | 27 | 0
17.3.2.146.k | Substituição de lampada em Luminária fixada em Braço - 70W vapor Metálico | un |  | 18 | 0
17.3.2.146.l | Substituição de lampada em Luminária fixada em Braço - 100 W vapor Metálico | un |  | 18 | 0
17.3.2.147. | Instalação de reator IP-55 a 65 de uso interno em Luminária fixada em Braço | - |  |  | 0
17.3.2.147.a | Instalação de reator de uso interno em Luminária fixada em Braço - 70 W, VSAP | un |  | 18.5 | 0
17.3.2.147.b | Instalação de reator de uso interno em Luminária fixada em Braço - 100 W, VSAP | un |  | 18.5 | 0
17.3.2.147.c | Instalação de reator de uso interno em Luminária fixada em Braço - 150 W, VSAP | un |  | 18.5 | 0
17.3.2.147.d | Instalação de reator de uso interno em Luminária fixada em Braço - 250 W, VSAP | un |  | 22 | 0
17.3.2.147.e | Instalação de reator de uso interno em Luminária fixada em Braço - 400 W, VSAP | un |  | 22 | 0
17.3.2.147.f | Instalação de reator de uso interno em Luminária fixada em Braço - 600 W, VSAP | un |  | 22 | 0
17.3.2.147.g | Instalação de reator de uso interno em Luminária fixada em Braço - 150 W, VMET | un |  | 18.5 | 0
17.3.2.147.h | Instalação de reator de uso interno em Luminária fixada em Braço - 250 W, VMET | un |  | 22 | 0
17.3.2.147.i | Instalação de reator de uso interno em Luminária fixada em Braço - 400 W, VMET | un |  | 22 | 0
17.3.2.147.j | Instalação de reator de uso interno em Luminária fixada em Braço - 70 W,VMET | un |  | 18.5 | 0
17.3.2.147.k | Instalação de reator de uso interno em Luminária fixada em Braço - 100 W,VMET | un |  | 18.5 | 0
17.3.2.147.l | Instalação de reator de uso interno em Luminária fixada em Braço - 1000W, VMET | un |  | 28 | 0
17.3.2.148. | Substituição de reator de uso interno em Luminária fixada em Braço | - |  |  | 0
17.3.2.148.a | Substituição de reator de uso interno em Luminária fixada em Braço - 70W, VSAP | un |  | 21 | 0
17.3.2.148.b | Substituição de reator de uso interno em Luminária fixada em Braço - 100W, VSAP | un |  | 21 | 0
17.3.2.148.c | Substituição de reator de uso interno em Luminária fixada em Braço - 150W, VSAP | un |  | 21 | 0
17.3.2.148.d | Substituição de reator de uso interno em Luminária fixada em Braço - 250W, VSAP | un |  | 26 | 0
17.3.2.148.e | Substituição de reator de uso interno em Luminária fixada em Braço - 400 W, VSAP | un |  | 26 | 0
17.3.2.148.f | Substituição de reator de uso interno em Luminária fixada em Braço - 600W, VSAP | un |  | 26 | 0
17.3.2.148.g | Substituição de reator de uso interno em Luminária fixada em Braço - 150W, VMET | un |  | 21 | 0
17.3.2.148.h | Substituição de reator de uso interno em Luminária fixada em Braço - 250W, VMET | un |  | 26 | 0
17.3.2.148.i | Substituição de reator de uso interno em Luminária fixada em Braço - 400W, VMET | un |  | 26 | 0
17.3.2.148.j | Substituição de reator de uso interno em Luminária fixada em Braço - 70W, VMET | un |  | 26 | 0
17.3.2.148.k | Substituição de reator de uso interno em Luminária fixada em Braço - 100W, VMET | un |  | 21 | 0
17.3.2.148.l | Substituição de reator de uso interno em Luminária fixada em Braço - 1000W, VMET | un |  | 29 | 0
17.3.2.149 | Instalação de Luminária decorativa | - |  |  | 0
17.3.2.149.a | Instalação de Luminária decorativa - Vapor de Sódio - VSAP 70W | un |  | 55 | 0
17.3.2.149.b | Instalação de Luminária decorativa - Vapor Metálico - VME 70W | un |  | 55 | 0
17.3.2.149.c | Instalação de Luminária decorativa - Sistema a LED, com potencia equivalente 70W | un |  | 55 | 0
17.3.2.150 | Substituição de Luminária decorativa | - |  |  | 0
17.3.2.150.a | Substituição de Luminária decorativa - Vapor de Sódio - VSAP 70W | un |  | 75 | 0
17.3.2.150.b | Substituição de Luminária decorativa - Vapor Metálico - VME 70W | un |  | 75 | 0
17.3.2.150.c | Substituição de Luminária decorativa - Sistema a LED, com potencia equivalente 70W | un |  | 75 | 0
17.3.2.151 | Retirada de Luminária decorativa | - |  |  | 0
17.3.2.151.a | Retirada de Luminária decorativa - Vapor de Sódio - VSAP 70W | un |  | 26 | 0
17.3.2.151.b | Retirada de Luminária decorativa - Vapor Metálico - VME 70W | un |  | 26 | 0
17.3.2.151.c | Retirada de Luminária decorativa - Sistema a LED, com potencia equivalente 70W | un |  | 26 | 0
17.3.2.152 | Instalação de capa protetora com silicone para aplicação em rede subterrânea | un |  | 1.3 | 0
17.3.2.153 | Instalação de projetor alumínio estampado para lâmpada de 250W | - |  |  | 0
17.3.2.153.a | Instalação de projetor alumínio estampado para lâmpada de 250W - Vapor de Sódio - VSAP. | un |  | 118 | 0
17.3.2.153.b | Instalação de projetor alumínio estampado para lâmpada de 250W - Vapor Metálico - VMET. | un |  | 118 | 0
17.3.2.153.c | Instalação de projetor alumínio estampado para lâmpada de 250W - Sistema a LED com potencia equivalente | un |  | 118 | 0
17.3.2.154 | Substituição de projetor alumínio estampado para lâmpada de 250W | - |  |  | 0
17.3.2.154.a | Substituição de projetor alumínio estampado para lâmpada de 250W - Vapor de Sódio - VSAP. | un |  | 129 | 0
17.3.2.154.b | Substituição de projetor alumínio estampado para lâmpada de 250W - Vapor Metálico - VMET. | un |  | 129 | 0
17.3.2.154.c | Substituição de projetor alumínio estampado para lâmpada de 250W - Sistema a LED com potencia equivalente | un |  | 219 | 0
17.3.2.155 | Instalação de projetor alumínio estampado para lâmpada de 400W | - |  |  | 0
17.3.2.155.a | Instalação de projetor alumínio estampado para lâmpada de 400W - Vapor de Sódio - VSAP. | un |  | 118 | 0
17.3.2.155.b | Instalação de projetor alumínio estampado para lâmpada de 400W - Vapor Metálico - VMET. | un |  | 118 | 0
17.3.2.155.c | Instalação de projetor alumínio estampado para lâmpada de 400W - Sistema a LED com potencia equivalente | un |  | 118 | 0
17.3.2.156 | Substituição de projetor aluminio estampado para lampada de 400W | - |  |  | 0
17.3.2.156.a | Substituição de projetor aluminio estampado para lampada de 400W - Vapor de Sódio - VSAP. | un |  | 129 | 0
17.3.2.156.b | Substituição de projetor aluminio estampado para lampada de 400W - Vapor Metálico - VMET. | un |  | 129 | 0
17.3.2.156.c | Substituição de projetor aluminio estampado para lampada de 400W - Sistema a LED com potencia equivalente | un |  | 129 | 0
17.3.2.157 | Instalação de Chave Eletromagnética | - |  |  | 0
17.3.2.157.a | Instalação de Chave Eletromagnetica - Ate 50 A | un |  | 30 | 0
17.3.2.157.b | Instalação de Chave Eletromagnetica - De 51 a 80 A | un |  | 40 | 0
17.3.2.157.c | Instalação de Chave Eletromagnetica - De 81 a 100 A | un |  | 50 | 0
17.3.2.157.d | Instalação de Chave Eletromagnetica - De 101 a 125 A | un |  | 60 | 0
17.3.2.157.e | Instalação de Chave Eletromagnetica - De 126 a 200 A | un |  | 70 | 0
17.3.2.158 | Instalação de suporte em Braço de IP | un |  | 5.909 | 0
17.3.2.159 | Instalação de fita fusimec | m |  | 0.65 | 0
17.3.2.160 | Aplicacao Solda exotermica | un |  | 1.1 | 0
17.3.2.161 | Instalação de Poste de aco tipo teleconico, altura 14m, com dois Braços para suporte de Luminárias, galvanizado com 132 micras e revestido em resina de fibra de vidro | un |  | 150 | 0
17.3.2.162 | Instalação de Poste de aco tipo conico reto, altura 5,2 m, com suporte de topo, galvanizado com 132 micras e revestido em resina de fibra de vidro. | un |  | 125 | 0
17.3.2.163 | Instalação de Poste ornamental em madeira de lei com 02 suporte decorativo, com base em aco galvanizado, para Instalação de Luminárias ou projetores. | un |  | 130 | 0
17.3.2.164 | Instalação de Poste ornamental em madeira de lei com 01 suporte decorativo, com base em aco gavanizado, para Instalação de Luminárias ou projetores. | un |  | 130 | 0
17.3.2.165 | Instalação de Poste ornamental em madeira de lei com 01 suporte decorativo de topo, com base em aco galvanizado, para Instalação de Luminárias ou projetores. | un |  | 130 | 0
17.3.2.166 | Instalação de projetor alumínio estampado para lâmpada de 1000W. | - |  |  | 0
17.3.2.166.a | Instalação de projetor alumínio estampado para lâmpada de 1000W - Vapor de Sódio | un |  | 158 | 0
17.3.2.166.b | Instalação de projetor alumínio estampado para lâmpada de 1000W - Vapor Metálico | un |  | 158 | 0
17.3.2.166.c | Instalação de projetor alumínio estampado para lâmpada de 1000W - Sistema a LED equivalente | un |  | 158 | 0
17.3.2.167. | Substituição de projetor alumínio estampado para lâmpada de 1000W. | - |  |  | 0
17.3.2.167.a | Substituição de projetor alumínio estampado para lâmpada de 1000W - Vapor de Sódio | un |  | 178 | 0
17.3.2.167.b | Substituição de projetor alumínio estampado para lâmpada de 1000W - Vapor Metálico | un |  | 178 | 0
17.3.2.167.c | Substituição de projetor alumínio estampado para lâmpada de 1000W - Sistema a LED equivalente | un |  | 178 | 0
17.3.2.168. | Retirada de Projetor. | - |  |  | 0
17.3.2.168.a | Retirada de Projetor - Em postes ate 15 m | un |  | 25 | 0
17.3.2.168.b | Retirada de Projetor - Em postes de 16 a 23 m | un | 18 | 35 | 630
17.3.2.169 | Instalação de projetor em alumínio injetado em fossa (incluindo construcao de caixa, dreno, grelha de protecao e cadeado) - para lâmpada VMET a 250W. | un |  | 320 | 0
17.3.2.170 | Substituição de projetor em alumínio injetado em fossa (incluindo construcao de caixa, dreno, grelha de protecao e cadeado) - para lâmpada VMET a 250 W. | un |  | 320 | 0
17.3.2.171 | Instalação de projetor em alumínio injetado em fossa (incluindo construcao de caixa, dreno, grelha de protecao e cadeado) - para lâmpada VMET a 400 W. | un |  | 320 | 0
17.3.2.171-A | Substituição de projetor em alumínio injetado em fossa (incluindo construcao de caixa, dreno, grelha de protecao e cadeado) - para lâmpada VMET a 400 W. | un |  | 320 | 0
17.3.2.172 | Apiloamento de terra em vala | m3 | 35.85 | 11.5 | 412.275
17.3.2.173 | Instalação de Projetor subaquático - IP 68 | - |  |  | 0
17.3.2.173a | Instalação de Projetor Subaquatico ou Submerso - IP 68, conforme especificado no anexo VI , ou similar equivalente. | un |  | 240 | 0
17.3.2.173b | Substituição de Projetor Subaquatico ou Submerso - IP 68, conforme especificado no anexo VI,ou similar equivalente. | un |  | 280 | 0
17.3.2.173c | Retirada de Projetor Subaquatico ou Submerso - IP 68, conforme especificado no anexo VI, ou similar equivalente. | un |  | 40 | 0
17.3.2.174. | Instalação de aparelho de embutir - Iluminação de fachadas (Não inclui cabeamento) | - |  |  | 0
17.3.2.174.a | Instalação de aparelho de embutir - Iluminação de fachadas (Não inclui cabeamento) - Lampada 35 W Vapor Metálico | un |  | 220 | 0
17.3.2.174.b | Instalação de aparelho de embutir - Iluminação de fachadas (Não inclui cabeamento) - Lampada 70 W Vapor Metálico | un |  | 220 | 0
17.3.2.174.c | Instalação de aparelho de embutir - Iluminação de fachadas (Não inclui cabeamento) - Lampada 150 W Vapor Metálico | un |  | 220 | 0
17.3.2.174.d | Instalação de aparelho de embutir - Iluminação de fachadas (Não inclui cabeamento) - Lampada 250 W Vapor Metálico | un |  | 240 | 0
17.3.2.174.e | Instalação de aparelho de embutir - Iluminação de fachadas (Não inclui cabeamento) - Lampada 35 W Vapor de Sódio | un |  | 220 | 0
17.3.2.174.f | Instalação de aparelho de embutir - Iluminação de fachadas (Não inclui cabeamento) - Lampada 70 W Vapor de Sódio | un |  | 220 | 0
17.3.2.174.g | Instalação de aparelho de embutir - Iluminação de fachadas (Não inclui cabeamento) - Lampada 150 W Vapor de Sódio | un |  | 220 | 0
17.3.2.174.h | Instalação de aparelho de embutir - Iluminação de fachadas (Não inclui cabeamento) - Lampada 250 W Vapor de Sódio | un |  | 240 | 0
17.3.2.174.i | Instalação de aparelho de embutir - Iluminação de fachadas (Não inclui cabeamento) - LED com potencia equivalente a 35W | un |  | 220 | 0
17.3.2.174.j | Instalação de aparelho de embutir - Iluminação de fachadas (Não inclui cabeamento) - LED com potencia equivalente a 70W | un |  | 220 | 0
17.3.2.174.k | Instalação de aparelho de embutir - Iluminação de fachadas (Não inclui cabeamento) - LED com potencia equivalente a 150W | un |  | 220 | 0
17.3.2.174.l | Instalação de aparelho de embutir - Iluminação de fachadas (Não inclui cabeamento) - LED com potencia equivalente a 250W | un |  | 240 | 0
17.3.2.175. | Substituição de aparelho de embutir - Iluminação de fachadas (Não inclui cabeamento) | - |  |  | 0
17.3.2.175.a | Substituição de aparelho de embutir - Iluminação de fachadas (Não inclui cabeamento) - Lampada 35 W Vapor Metálico | un |  | 240 | 0
17.3.2.175.b | Substituição de aparelho de embutir - Iluminação de fachadas (Não inclui cabeamento) - Lampada 70 W Vapor Metálico | un |  | 240 | 0
17.3.2.175.c | Substituição de aparelho de embutir - Iluminação de fachadas (Não inclui cabeamento) - Lampada 150 W Vapor Metálico | un |  | 240 | 0
17.3.2.175.d | Substituição de aparelho de embutir - Iluminação de achadas (Não inclui cabeamento) - Lampada 250 W Vapor Metálico | un |  | 260 | 0
17.3.2.175.e | Substituição de aparelho de embutir - Iluminação de achadas (Não inclui cabeamento) - Lampada 35 W Vapor de Sódio | un |  | 240 | 0
17.3.2.175.f | Substituição de aparelho de embutir - Iluminação de achadas (Não inclui cabeamento) - Lampada 70 W Vapor de Sódio | un |  | 240 | 0
17.3.2.175.g | Substituição de aparelho de embutir - Iluminação de achadas (Não inclui cabeamento) - Lampada 150 W Vapor de Sódio | un |  | 240 | 0
17.3.2.175.h | Substituição de aparelho de embutir - Iluminação de fachadas (Não inclui cabeamento) - Lampada 250 W Vapor de Sódio | un |  | 260 | 0
17.3.2.175.i | Substituição de aparelho de embutir - Iluminação de fachadas (Não inclui cabeamento) - LED com potencia equivalente a 35W | un |  | 240 | 0
17.3.2.175.j | Substituição de aparelho de embutir - Iluminação de fachadas (Não inclui cabeamento) - LED com potencia equivalente a 70W | un |  | 240 | 0
17.3.2.175.k | Substituiçãode aparelho de embutir - Iluminação de fachadas (Não inclui cabeamento) - LED com potencia equivalente a 150W | un |  | 240 | 0
17.3.2.175.l | Substituição de aparelho de embutir - Iluminação de achadas (Não inclui cabeamento) - LED com potencia equivalente a 250W | un |  | 260 | 0
17.3.2.176. | Instalação de projetor de sobrepor / instalado em poste até 15 m - Iluminação de fachadas (Não inclui cabeamento) | - |  |  | 0
17.3.2.176.a | Instalação de projetor de sobrepor / instalado em poste ate 15 m - Iluminação de fachadas (Não inclui cabeamento) - Lampada vapor Metálico35 W | un |  | 90 | 0
17.3.2.176.b | Instalação de projetor de sobrepor / instalado em poste ate 15 m - Iluminação de fachadas (Não inclui cabeamento) - Lampada vapor de Sódio 70 W. | un |  | 90 | 0
17.3.2.176.c | Instalação de projetor de sobrepor / instalado em poste ate 15 m - Iluminação de fachadas (Não inclui cabeamento) - Lampada vapor Metálico 70 W. | un |  | 90 | 0
17.3.2.176.d | Instalação de projetor de sobrepor / instalado em poste ate 15 m - Iluminação de fachadas (Não inclui cabeamento) - Lampada vapor de Sódio 150 W. | un |  | 90 | 0
17.3.2.176.e | Instalação de projetor de sobrepor / instalado em poste ate 15 m - Iluminação de fachadas (Não inclui cabeamento) - Lampada vapor Metálico 150 W. | un |  | 90 | 0
17.3.2.176.f | Instalação de projetor de sobrepor / instalado em poste ate 15 m - Iluminação de fachadas (Não inclui cabeamento) - Lampada vapor de Sódio 250 W. | un |  | 118 | 0
17.3.2.176.g | Instalação de projetor de sobrepor / instalado em poste ate 15 m -Iluminação de fachadas (Não inclui cabeamento) - Lampada vapor Metálico 250 W. | un |  | 118 | 0
17.3.2.176.h | Instalação de projetor de sobrepor / instalado em poste ate 15 m - Iluminação de fachadas (Não inclui cabeamento) - Lampada vapor de Sódio 400 W. | un |  | 118 | 0
17.3.2.176.i | Instalação de projetor de sobrepor / instalado em poste ate 15 m - Iluminação de fachadas (Não inclui cabeamento) - Lampada vapor Metálico 400 W. | un |  | 118 | 0
17.3.2.176.j | Instalação de projetor de sobrepor / instalado em poste ate 15 m - Iluminação de fachadas (Não inclui cabeamento) - Lampada vapor de Sódio 1000 W. | un |  | 158 | 0
17.3.2.176.k | Instalação de projetor de sobrepor / instalado em poste ate 15m - Iluminação de fachadas (Não inclui cabeamento) - Lampada vapor Metálico 1000 W. | un |  | 158 | 0
17.3.2.177. | Iluminação de fachadas (Não inclui cabeamento) | - |  |  | 0
17.3.2.177.a | Substituição de projetor de sobrepor / instalado em poste ate 15 m - Iluminação de fachadas (Não inclui cabeamento) - Lampada vapor Metálico 35 W. | un |  | 110 | 0
17.3.2.177.b | Substituição de projetor de sobrepor / instalado em poste ate 15 m - Iluminação de fachadas (Não inclui cabeamento) - Lampada vapor de Sódio 70 W. | un |  | 110 | 0
17.3.2.177.c | Substituição de projetor de sobrepor / instalado em poste ate 15 m - Iluminação de fachadas (Não inclui cabeamento) - Lampada vapor Metálico 70 W. | un |  | 110 | 0
17.3.2.177.d | Substituição de projetor de sobrepor / instalado em poste ate 15 m - Iluminação de fachadas (Não inclui cabeamento) - Lampada vapor de Sódio 150 W. | un |  | 110 | 0
17.3.2.177.e | Substituição de projetor de sobrepor / instalado em poste ate 15 m - Iluminação de fachadas (Não inclui cabeamento) - Lampada vapor Metálico 150 W. | un |  | 110 | 0
17.3.2.177.f | Substituição de projetor de sobrepor / instalado em poste ate 15 m - Iluminação de fachadas (Não inclui cabeamento) - Lampada vapor de Sódio 250 W. | un |  | 110 | 0
17.3.2.177.g | Substituição de projetor de sobrepor / instalado em poste ate 15 m - Iluminação de fachadas (Não inclui cabeamento) - Lampada vapor Metálico 250 W. | un |  | 129 | 0
17.3.2.177.h | Substituição de projetor de sobrepor / instalado em poste ate 15 m - Iluminação de fachadas (Não inclui cabeamento) - Lampada vapor de Sódio 400W. | un |  | 129 | 0
17.3.2.177.i | Substituição de projetor de sobrepor / instalado em poste ate 15 m - Iluminação de fachadas (Não inclui cabeamento) - Lampada vapor Metálico 400 W. | un |  | 129 | 0
17.3.2.177.j | Substituição de projetor de sobrepor / instalado em poste ate 15 m - Iluminação de fachadas (Não inclui cabeamento) - Lampada vapor de Sódio 1000 W. | un |  | 178 | 0
17.3.2.177.k | Substituição de projetor de sobrepor / instalado em poste ate 15 m - Iluminação de fachadas (Não inclui cabeamento) - Lampada vapor Metálico 1000 W. | un |  | 178 | 0
17.3.2.178. | Instalação de projetor em poste de 16 a 23 m - Iluminação de fachadas (Não inclui cabeamento) | - |  |  | 0
17.3.2.178.a | Instalação de projetor em poste de 16 a 23 m - Iluminação de fachadas (Não inclui cabeamento) - Lampada vapor de Sódio 400 W | un |  | 135 | 0
17.3.2.178.b | Instalação de projetor em poste de 16 a 23 m - Iluminação de fachadas (Nãoinclui cabeamento) - Lampada vapor Metálico 400 W | un |  | 135 | 0
17.3.2.178.c | Instalação de projetor em poste de 16 a 23 m - Iluminação de fachadas (Não inclui cabeamento) - Sistema a LED com potencia equivalente a 400 W | un |  | 135 | 0
17.3.2.178.d | Instalação de projetor em poste de 16 a 23 m - Iluminação de fachadas (Não inclui cabeamento) - Lampada vapor de Sódio 1000 W. | un |  | 162 | 0
17.3.2.178.e | Instalação de projetor em poste de 16 a 23 m - Iluminação de fachadas (Não inclui cabeamento) - Lampada vapor Metálico 1000 W. | un |  | 162 | 0
17.3.2.178.f | Instalação de projetor em poste de 16 a 23 m - Iluminação de fachadas (Não inclui cabeamento) - Sistema a LED com potencia equivalente a 1000 W | un |  | 162 | 0
17.3.2.178.g | Instalação de projetor em poste de 16 a 23 m - Iluminação de fachadas (Não inclui cabeamento) - Lampada vapor de Sódio 2000 W. | un |  | 162 | 0
17.3.2.178.h | Instalação de projetor em poste de 16 a 23 m - Iluminação de fachadas (Não inclui cabeamento) - Lampada vapor Metálico 2000 W. | un |  | 162 | 0
17.3.2.179. | Substituição de projetor em poste de 16 a 23 m - Iluminação de fachadas (Não inclui cabeamento) | - |  |  | 0
17.3.2.179.a | Substituição de projetor em poste de 16 a 23 m - Iluminação de fachadas (Não inclui cabeamento) - Lampada vapor de Sódio 400 W | un |  | 148 | 0
17.3.2.179.b | Substituição de projetor em poste de 16 a 23 m - Iluminação de fachadas (Não inclui cabeamento) - Lampada vapor Metálico 400 W | un |  | 148 | 0
17.3.2.179.c | Substituição de projetor em poste de 16 a 23 m - Iluminação de fachadas (Não inclui cabeamento) - Sistema a LED com potencia equivalente a 400 W | un |  | 148 | 0
17.3.2.179.e | Substituição de projetor em poste de 16 a 23 m - Iluminação de fachadas (Não inclui cabeamento) - Lampada vapor de Sódio 1000 W. | un |  | 190 | 0
17.3.2.179.f | Substituição de projetor em poste de 16 a 23 m - Iluminação de fachadas (Não inclui cabeamento) - Lampada vapor Metálico 1000 W. | un |  | 190 | 0
17.3.2.179.g | Substituição de projetor em poste de 16 a 23 m - Iluminação de fachadas (Não inclui cabeamento) - Sistema a LED com potencia equivalente a 1000W | un |  | 190 | 0
17.3.2.179.i | Substituição de projetor em poste de 16 a 23 m - Iluminação de fachadas (Não inclui cabeamento) - Lampada vapor de Sódio 2000 W. | un |  | 190 | 0
17.3.2.179.j | Substituição de projetor em poste de 16 a 23 m - Iluminação de fachadas (Não inclui cabeamento) - Lampada vapor Metálico 2000 W. | un |  | 190 | 0
17.3.2.180. | Instalação de projetor em fossa (inclusive), com lampada de 70W - Iluminação de fachadas (Não inclui cabeamento) | un |  |  | 0
17.3.2.180.a | Instalação de projetor em fossa (inclusive) - Iluminação de fachadas (Não inclui cabeamento) - Lampada vapor de Sódio 70 W | un |  | 298 | 0
17.3.2.180.b | Instalação de projetor em fossa (inclusive) - Iluminação de fachadas (Não inclui cabeamento) - Lampada vapor Metálico 70 W. | un |  | 298 | 0
17.3.2.180.c | Instalação de projetor em fossa (inclusive) - Iluminação de fachadas (Não inclui cabeamento) - Sistema a LED com potencia equivalente a 70W. | un |  | 298 | 0
17.3.2.181. | Instalação de projetor em fossa (inclusive), com lampada de 150W - Iluminação de fachadas (Não inclui cabeamento) | un |  |  | 0
17.3.2.181.a | Instalação de projetor em fossa (inclusive) - Iluminação de fachadas (Não inclui cabeamento) - Lampada vapor de Sódio 150 W | un |  | 298 | 0
17.3.2.181.b | Instalação de projetor em fossa (inclusive) - Iluminação de fachadas (Não inclui cabeamento) - Lampada vapor Metálico 150 W. | un |  | 298 | 0
17.3.2.181.c | Instalação de projetor em fossa (inclusive) - Iluminação de fachadas (Não inclui cabeamento) - Sistema a LED com potencia equivalente a 150W | un |  | 298 | 0
17.3.2.182. | Instalação de projetor em fossa (inclusive), com lampada de 250W - Iluminação de fachadas (Não inclui cabeamento) | un |  |  | 0
17.3.2.182.a | Instalação de projetor em fossa (inclusive) - Iluminação de fachadas (Não inclui cabeamento) - Lampada vapor de Sódio 250 W | un |  | 320 | 0
17.3.2.182.b | Instalação de projetor em fossa (inclusive) - Iluminação de fachadas (Não inclui cabeamento) - Lampada vapor Metálico 250 W. | un |  | 320 | 0
17.3.2.182.c | Instalação de projetor em fossa (inclusive) - Iluminação de fachadas (Não inclui cabeamento) - Sistema a LED com potencia equivalente a 250W | un |  | 320 | 0
17.3.2.183. | Iluminação de fachadas (Não inclui cabeamento) |  |  |  | 0
17.3.2.183.a | Instalação de projetor em fossa (inclusive) - Iluminação de fachadas (Não inclui cabeamento) - Lampada vapor de Sódio 400 W | un |  | 320 | 0
17.3.2.183.b | Instalação de projetor em fossa (inclusive) - Iluminação de fachadas (Não inclui cabeamento) - Lampada vapor Metálico 400 W. | un |  | 320 | 0
17.3.2.183.c | Instalação de projetor em fossa (inclusive) - Iluminação de fachadas (Não inclui cabeamento) - Sistema a LED com potencia equivalente a 400W | un |  | 320 | 0
17.3.2.184. | Instalação de projetor em fossa (inclusive), com lampada de 1000W - Iluminação de fachadas (Não inclui cabeamento) | - |  |  | 0
17.3.2.184.a | Instalação de projetor em fossa (inclusive) - Iluminação de fachadas (Nãoinclui cabeamento) - Lampada vapor de Sódio 1000 W | un |  | 350 | 0
17.3.2.184.b | Instalação de projetor em fossa (inclusive) - Iluminação de fachadas (Não inclui cabeamento) - Lampada vapor Metálico 1000 W. | un |  | 350 | 0
17.3.2.184.c | Instalação de projetor em fossa (inclusive) - Iluminação de fachadas (Não inclui cabeamento) - Sistema a LED com potencia equivalente a 1000W | un |  | 350 | 0
17.3.2.185. | Instalação de projetor em fossa (inclusive), com lampada de 2000W -Iluminação de fachadas (Não inclui cabeamento) | un |  |  | 0
17.3.2.185.a | Instalação de projetor em fossa (inclusive) - Iluminação de fachadas (Não inclui cabeamento) - Lampada vapor de Sódio 2000 W | un |  | 350 | 0
17.3.2.185.b | Instalação de projetor em fossa (inclusive) - Iluminação de fachadas (Nãoinclui cabeamento) - Lampada vapor Metálico 2000 W. | un |  | 350 | 0
17.3.2.186. | Substituição de projetor em fossa fachadas (inclusive) - iluminação de fachadas (não inclui cabeamento) | - |  |  | 0
17.3.2.186.a | Substituição de projetor em fossa (inclusive) - Iluminação de fachadas (Não inclui cabeamento) - Lampada vapor de Sódio 70 W, | un |  | 70 | 0
17.3.2.186.b | Substituição de projetor em fossa (Não inclui cabeamento) - Lampada vapor Metálico 70 W, | un |  | 70 | 0
17.3.2.186.c | Substituição de projetor em fossa (inclusive) - Iluminação de fachadas (Não inclui cabeamento) - Sistema a LED com potencia equivalente a 70 W, | un |  | 70 | 0
17.3.2.186.d | Substituição de projetor em fossa (inclusive) - Iluminação de fachadas (Não inclui cabeamento) - Lampada vapor de Sódio 150 W, | un |  | 70 | 0
17.3.2.186.e | Substituição de projetor em fossa (inclusive) - Iluminação de fachadas (Não inclui cabeamento) - Lampada vapor Metálico 150 W. | un |  | 70 | 0
17.3.2.186.f | Substituição de projetor em fossa (inclusive) - Iluminação de fachadas (Não inclui cabeamento) - Sistema a LED com potencia equivalente a 150 W, | un |  | 70 | 0
17.3.2.186.g | Substituição de projetor em fossa (inclusive) - Iluminação de fachadas (Não inclui cabeamento) - Lampada vapor de Sódio 250 W. | un |  | 85 | 0
17.3.2.186.h | Substituição de projetor em fossa (inclusive) - Iluminação de fachadas (Não inclui cabeamento) - Lampada vapor Metálico 250 W. | un |  | 85 | 0
17.3.2.186.i | Substituição de projetor em fossa (inclusive) - Iluminação de fachadas (Não inclui cabeamento) - Sistema a LED com potencia equivalente a 250 W, | un |  | 85 | 0
17.3.2.186.j | Substituição de projetor em fossa (inclusive) - Iluminação de fachadas (Não inclui cabeamento) - Lampada vapor de Sódio 400 W. | un |  | 85 | 0
17.3.2.186.k | Substituição de projetor em fossa (inclusive) - Iluminação de fachadas (Não inclui cabeamento) - Lampada vapor Metálico 400 W. | un |  | 85 | 0
17.3.2.186.l | Substituição de projetor em fossa (inclusive) - Iluminação de fachadas (Não inclui cabeamento) - Sistema a LED com potencia equivalente a 400 W, | un |  | 85 | 0
17.3.2.186.m | Substituição de projetor em fossa (inclusive) - Iluminação de fachadas (Não inclui cabeamento) - Lampada vapor de Sódio 1000 W. | un |  | 100 | 0
17.3.2.186.n | Substituição de projetor em fossa (inclusive) - Iluminação de fachadas (Não inclui cabeamento) - Lampada vapor Metálico 1000 W. | un |  | 100 | 0
17.3.2.186.o | Substituição de projetor em fossa (inclusive) - Iluminação de fachadas (Não inclui cabeamento) - Sistema a LED com potencia equivalente a 1000 W, | un |  | 100 | 0
17.3.2.186.p | Substituição de projetor em fossa (inclusive) - Iluminação de fachadas (Não inclui cabeamento) - Lampada vapor de Sódio 2000 W. | un |  | 100 | 0
17.3.2.186.q | Substituição de projetor em fossa (inclusive) - Iluminação de fachadas (Não inclui cabeamento) - Lampada vapor Metálico 2000 W. | un |  | 100 | 0
17.3.2.187. | Instalação de Iluminação ornamental de Praças - Luminárias decorativas (Não inclui poste Metálico / suporte nem cabeamento) | - |  |  | 0
17.3.2.187.a | Instalação de Iluminação ornamental de Praças - Luminárias decorativas (Não inclui poste Metálico / suporte nem cabeamento) - Lampada de vapor de Sódio 70 W, altura ate 6 m | un |  | 55 | 0
17.3.2.187.b | Instalação de Iluminação ornamental de Praças - Luminárias decorativas (Não inclui poste Metálico / suporte nem cabeamento) - Lampada de vaporMetálico 70 W, altura ate 6 m | un |  | 55 | 0
17.3.2.187.c | Instalação de Iluminação ornamental de Praças - Luminárias decorativas(Não inclui poste Metálico / suporte nem cabeamento) - Lampada de vapor de Sódio 150 W, altura ate 8 m | un |  | 55 | 0
17.3.2.187.d | Instalação de Iluminação ornamental de Praças - Luminárias decorativas (Não inclui poste Metálico / suporte nem cabeamento) - Lampada de vapor Metálico 150 W, altura ate 8 m | un |  | 55 | 0
17.3.2.187.e | Instalação de Iluminação ornamental de Praças - Luminárias decorativas (Não inclui poste Metálico / suporte nem cabeamento) - Lampada de vapor de Sódio 250 W, altura ate 10 m | un |  | 65 | 0
17.3.2.187.f | Instalação de Iluminação ornamental de Praças - Luminárias decorativas (Não inclui poste Metálico / suporte nem cabeamento) - Lampada de vapor Metálico 250 W, altura ate 10 m | un |  | 65 | 0
17.3.2.187.g | Instalação de Iluminação ornamental de Praças - Luminárias decorativas (Não inclui poste Metálico / suporte nem cabeamento) - LED com potencia equivalente a 70 W, altura ate 6 m | un |  | 55 | 0
17.3.2.187.h | Instalação de Iluminação ornamental de Praças - Luminárias decorativas (Não inclui poste Metálico / suporte nem cabeamento) - LED com potencia equivalente a 150W, altura até 8 m. | un |  | 55 | 0
17.3.2.187.i | Instalação de Iluminação ornamental de Praças - Luminárias decorativas (Não inclui poste Metálico / suporte nem cabeamento) - LED com potencia equivalente a 250W, altura até 10 m. | un |  | 65 | 0
17.3.2.188. | Substituição de Iluminação ornamental de Praças - Luminárias decorativas (Não inclui poste Metálico / suporte nem cabeamento) | - |  |  | 0
17.3.2.188.a | Substituição de Iluminação ornamental de Praças - Luminárias decorativas (Não inclui poste Metálico / suporte nem cabeamento) - Lampada de vapor de Sódio 70 W, altura ate 6 m | un |  | 75 | 0
17.3.2.188.b | Substituição de Iluminação ornamental de Praças - Luminárias decorativas (Não inclui poste Metálico / suporte nem cabeamento) - Lampada de vapor Metálico 70 W, altura ate 6 m | un |  | 75 | 0
17.3.2.188.c | Substituição de Iluminação ornamental de Praças - Luminárias decorativas (Não inclui poste Metálico / suporte nem cabeamento) - Lampada de vapor de Sódio 150 W, altura ate 8 m | un |  | 75 | 0
17.3.2.188.d | Substituição de Iluminação ornamental de Praças - Luminárias decorativas(Não inclui poste Metálico / suporte nem cabeamento) - Lampada de vapor Metálico 150 W, altura ate 8 m | un |  | 75 | 0
17.3.2.188.e | Substituição de Iluminação ornamental de Praças - Luminárias decorativas (Não inclui poste Metálico / suporte nem cabeamento) - Lampada de vapor de Sódio 250 W, altura ate 10 m | un |  | 85 | 0
17.3.2.188.f | Substituição de Iluminação ornamental de Praças - Luminárias decorativas (Não inclui poste Metálico / suporte nem cabeamento) - Lampada de vapor Metálico 250 W, altura ate 10 m | un |  | 85 | 0
17.3.2.188.g | Instalação de Iluminação ornamental de Praças - Luminárias decorativas (Não inclui poste Metálico / suporte nem cabeamento) - LED com potencia equivalente a 70 W, altura ate 6 m | un |  | 55 | 0
17.3.2.188.h | Instalação de Iluminação ornamental de Praças - Luminárias decorativas (Não inclui poste Metálico / suporte nem cabeamento) - LED com potencia equivalente a 150W, altura até 8 m. | un |  | 55 | 0
17.3.2.188.i | Instalação de Iluminação ornamental de Praças - Luminárias decorativas (Não inclui poste Metálico / suporte nem cabeamento) - LED com potencia equivalente a 250W, altura até 10 m. | un |  | 65 | 0
17.3.2.189. | Instalação de poste circular de fibra de vidro | - |  |  | 0
17.3.2.189.a | Instalação de poste circular de fibra de vidro até 09 metros | un |  | 135 | 0
17.3.2.189.b | Instalação de poste circular de fibra de vidro até 10 metros | un |  | 140 | 0
17.3.2.189.c | Instalação de poste circular de fibra de vidro até 12 metros | un |  | 140 | 0
17.3.2.189.d | Instalação de poste circular de fibra de vidro até 14 metros | un |  | 150 | 0
17.3.2.189.e | Instalação de poste circular de fibra de vidro até 17 metros | un |  | 180 | 0
17.3.2.189.f | Instalação de poste circular de fibra de vidro até 20 metros | un |  | 180 | 0
17.3.2.189.g | Instalação de poste circular de fibra de vidro até 05 metros | un |  | 125 | 0
17.3.2.189.h | Instalação de poste circular de fibra de vidro até 07 metros | un |  | 125 | 0
17.3.2.190 | ITEM EXCLUIDO | - |  |  | 0
17.3.2.191 | ITEM EXCLUIDO | - |  |  | 0
17.3.2.192. | Instalação de projetores RGB | - |  |  | 0
17.3.2.192.a | Instalação de Projetor RGB | un |  | 0 | 0
17.3.2.192.b | Instalação de Controlador com software última versao | un |  | 0 | 0
17.3.2.192.c | Instalação de Controlador, mínimo 340 Canais com Software | un |  | 0 | 0
17.3.2.192.d | Instalação de Projetor Color | un |  | 0 | 0
17.3.2.193. | Substituição de Equipamento de Telegestão | - |  |  | 0
17.3.2.193.a | Substituição de Equipamento de Telegestão - Substituição da Unidade Setorial | un |  | 0 | 0
17.3.2.193.b | Substituição de Equipamento de Telegestão - Substituição da Unidade de Comando da Luminária - UCL, em poste até 9m. | un |  | 0 | 0
17.3.2.193.c | Substituição de Equipamento de Telegestão - Substituição da Unidade de Comando da Luminária - UCL, em poste de 10 a 15m. | un |  | 0 | 0
17.3.2.193.d | Substituição de Equipamento de Telegestão - Substituição da Unidade de Comando da Luminária - UCL, em poste de 16 a 23m. | un |  | 0 | 0
17.3.2.194. | Instalação de ornamentacao natalina em poste, Braço de Iluminação pública, ou apoiado em fachadas de edifícios, com estrutura metalica em vergalhões soldados conforme desenho indicativo. | - |  |  | 0
17.3.2.194.a | Instalação de ornamentacao natalina em poste, Braço de Iluminação pública, ou apoiado em fachadas de edifícios, com estrutura metalica em vergalhões soldados conforme desenho indicativo - Mangueira luminosa, 220V, cores de acordo com desenho indicativo, ou projeto luminotécnico. | m |  | 77 | 0
17.3.2.194.b | Instalação de ornamentacao natalina em poste, Braço de Iluminação pública, ou apoiado em fachadas de edifícios, com estrutura metalica em vergalhões soldados conforme desenho indicativo - Sistema a LED com alternancias de cores. | un |  | 77 | 0
17.3.2.195. | Instalação de conjuntos decorativos de microlampadas ou Led´s em arvore. | - |  |  | 0
17.3.2.195.a | Instalação de conjuntos decorativos de microlampadas ou Led´s em arvore - Microlampadas tipo pisca-pisca, para arvores. | un |  | 13.5 | 0
17.3.2.195.b | Instalação de conjuntos decorativos de microlampadas ou Led´s em arvore - Sistema a LED com alternancias de cores. | un |  | 13.5 | 0
17.3.2.196 | Aplicacao de solda estanhada para conexao de cabo | un | 16 | 0.5 | 8
17.3.2.197 | Instalação de mangueira luminosa com 50m para ornatos natalinos | - |  |  | 0
17.3.2.197.a | Instalação de mangueira luminosa com 50m para ornatos natalinos - Mangueira luminosa 50 m | un |  | 85 | 0
17.3.2.197.b | Instalação de mangueira luminosa com 50m para ornatos natalinos - Sistema a LED com alternancias de cores. | un |  | 85 | 0
17.3.2.198. | Instalação de cordao luminoso com 200 micro lampadas ou Led´s paraornatos natalinos | - |  |  | 0
17.3.2.198.a | Instalação de cordao luminoso com 200 micro lampadas ou Led´s paraornatos natalinos - Cordao luminoso com 200 micro lampadas para ornatos natalinos | un |  | 16 | 0
17.3.2.198.b | Sistema a LED com alternancias de cores. | un |  | 16 | 0
17.3.2.199. | Retirada e reassentamento de piso intertravado | m | 64.5 | 35 | 2257.5
17.3.2.200. | Instalação de metro de eletroduto de PVC rígido aparente ou embutido em aco galvanizado | - |  |  | 0
17.3.2.200.a | Instalação de eletroduto de PVC rígido aparente ou embutido em eletroduto de aco galvanizado 1/2" | m |  | 1 | 0
17.3.2.200.b | Instalação de eletroduto de PVC rígido aparente ou embutido em eletroduto de aco galvanizado 1" | m |  | 1 | 0
17.3.2.200.c | Instalação de eletroduto de PVC rígido aparente ou embutido em eletroduto de aco galvanizado 2" | m |  | 1.2 | 0
17.3.2.200.d | Instalação de eletroduto de PVC rígido aparente ou embutido em eletroduto de aco galvanizado 2.1/2" | m |  | 1.2 | 0
17.3.2.200.e | Instalação de eletroduto de PVC rígido aparente ou embutido em eletroduto de aco galvanizado 3" | m |  | 1.2 | 0
17.3.2.201. | Instalação de tampa com berco para caixa de passagem | - |  |  | 0
17.3.2.201.a | Instalação de tampa com berco para caixa de passagem 40x40x40cm | un |  | 63.2603 | 0
17.3.2.201.b | Instalação de tampa com berco para caixa de passagem 60x60x60cm | un |  | 77.4156 | 0
17.3.2.202. | Substituição de lente difusora em policarbonato de Luminária. | - |  |  | 0
17.3.2.202.a | Substituição de lente difusora em policarbonato de Luminária em Braço | un |  | 17.28 | 0
17.3.2.202.b | Substituição de lente difusora em policarbonato de Luminária em topo de poste | un |  | 23 | 0
17.3.2.202.c | Substituição de lente difusora em policarbonato de Luminária em bancada | un |  | 14 | 0
17.3.2.203. | Instalação de relé em bancada | un |  | 2.5 | 0
17.3.2.204. | Instalação de reator em bancada. | - |  |  | 0
17.3.2.204.a | Instalação de reator em bancada 70W | un |  | 4 | 0
17.3.2.204.b | Instalação de reator em bancada 100W | un |  | 4 | 0
17.3.2.204.c | Instalação de reator em bancada 150W | un |  | 4 | 0
17.3.2.204.d | Instalação de reator em bancada 250W | un |  | 4 | 0
17.3.2.204.e | Instalação de reator em bancada 400W | un |  | 4 | 0
17.3.2.204.f | Instalação de reator em bancada 600W | un |  | 4 | 0
17.3.2.204.g | Instalação de reator em bancada 1000W | un |  | 4 | 0
17.3.2.205. | Instalação de lampada Vapor Metálico em bancada. | - |  |  | 0
17.3.2.205.a | Instalação de lampada Vapor Metálico em bancada 70W | un |  | 3 | 0
17.3.2.205.b | Instalação de lampada Vapor Metálico em bancada 100W | un |  | 3 | 0
17.3.2.205.c | Instalação de lampada Vapor Metálico em bancada 150W | un |  | 3 | 0
17.3.2.205.d | Instalação de lampada Vapor Metálico em bancada 250W | un |  | 3 | 0
17.3.2.205.e | Instalação de lampada Vapor Metálico em bancada 400W | un |  | 3 | 0
17.3.2.205.f | Instalação de lampada Vapor Metálico em bancada 1000W | un |  | 3 | 0
17.3.2.206. | Instalação de lampada Vapor Sódio em bancada. | - |  |  | 0
17.3.2.206.a | Instalação de lampada Vapor Sodio em bancada 70W | un |  | 3 | 0
17.3.2.206.b | Instalação de lampada Vapor Sodio em bancada 100W | un |  | 3 | 0
17.3.2.206.c | Instalação de lampada Vapor Sodio em bancada 150W | un |  | 3 | 0
17.3.2.206.d | Instalação de lampada Vapor Sodio em bancada 250W | un |  | 3 | 0
17.3.2.206.e | Instalação de lampada Vapor Sodio em bancada 400W | un |  | 3 | 0
17.3.2.206.f | Instalação de lampada Vapor Sodio em bancada 600W | un |  | 3 | 0
17.3.2.206.g | Instalação de lampada Vapor Sodio em bancada 1000W | un |  | 3 | 0
17.3.2.207. | Retirada de poste DT até 12m | un |  | 85 | 0
17.3.2.208. | Instalação de disjuntores termomagnéticos. | - |  |  | 0
17.3.2.208.a | Instalação de disjuntores termomagnaticos até 50A monopolar, 10KA | un |  | 3 | 0
17.3.2.208.b | Instalação de disjuntores termomagnaticos de 60 a 100A, monopolar, 10KA | un |  | 3 | 0
17.3.2.208.c | Instalação de disjuntores termomagnaticos até 50A bipolar, 10Ka | un |  | 3 | 0
17.3.2.208.d | Instalação de disjuntores termomagnaticos de 60 a 100A bipolar, KA | un |  | 3 | 0
17.3.2.208.e | Instalação de disjuntores termomagnaticos até 50A tripolar, 10KA | un |  | 3 | 0
17.3.2.208.f | Instalação de disjuntores termomagnaticos de 60A a 100A tripolar | un |  | 3 | 0
17.3.2.208.g | Instalação de disjuntores termomagnaticos de 125A a 250A tripolar, 20KA | un |  | 3 | 0
17.3.2.209. | Mao de obra para retirada de Braço com Luminária. | - |  |  | 0
17.3.2.209.a | Mao de Obra de para retirada de Braço com Luminária - Braço 1000mm | un | 8 | 15 | 120
17.3.2.209.b | Mao de Obra de para retirada de Braço com Luminária - Braço 2000mm | un |  | 17 | 0
17.3.2.209.c | Mao de Obra de para retirada de Braço com Luminária - Braço 2500mm | un |  | 17 | 0
17.3.2.209.d | Mao de Obra de para retirada de Braço com Luminária - Braço 3000mm | un |  | 18 | 0
17.3.2.209.e | Mao de Obra de para retirada de Braço com Luminária - Braço 4500mm | un |  | 18 | 0
17.3.2.210. | Mao de obra para Instalação de Luminária salvada. | - |  |  | 0
17.3.2.210.a | Mao de Obra para Instalação de Luminária salvada 70W, 100W, 150W | un |  | 45 | 0
17.3.2.210.b | Mao de Obra para Instalação de Luminária salvada 250W, 400W e 600W. | un |  | 50 | 0
17.3.2.211. | Mao de obra para Instalação de conjunto de IP. | - |  |  | 0
17.3.2.211.a | Mao de Obra para Instalação de conjunto de IP - Braço 1000mm | un |  | 55 | 0
17.3.2.211.b | Mao de Obra para Instalação de conjunto de IP - Braço 2000mm | un |  | 60 | 0
17.3.2.211.c | Mao de Obra para Instalação de conjunto de IP - Braço 2500mm | un |  | 60 | 0
17.3.2.211.d | Mao de Obra para Instalação de conjunto de IP - Braço 3000mm | un |  | 60 | 0
17.3.2.211.e | Mao de Obra para Instalação de conjunto de IP - Braço 4500mm | un |  | 65 | 0
17.3.2.212. | Mao de obra para Instalação de postes salvados. | - |  |  | 0
17.3.2.212.a | Mao de Obra para Instalação de postes salvados - poste 200/9 | un |  | 201.5602 | 0
17.3.2.212.b | Mao de Obra para Instalação de postes salvados - poste 200/10 | un |  | 207.824 | 0
17.3.2.212.c | Mao de Obra para Instalação de postes salvados - poste 200/12 | un |  | 278.1862 | 0
17.3.2.212.d | Mao de Obra para Instalação de postes salvados - poste 200/14 | un |  | 291.9928 | 0
17.3.2.212.e | Mao de Obra para Instalação de postes salvados - poste 200/17 | un |  | 411.2337 | 0
17.3.2.212.f | Mao de Obra para Instalação de postes salvados - poste 200/23 | un |  | 470 | 0
17.3.2.213 | Retirada de mureta | un |  | 232.6715 | 0
17.3.2.214 | Retirada de projetor | - |  |  | 0
17.3.2.214.a | Retirada de projetor - Em postes até 09 m. | un |  | 20 | 0
17.3.2.214.b | Retirada de projetor - Em postes de 10 a 15m. | un |  | 25 | 0
17.3.2.214.c | Retirada de projetor - Em postes de 16 a 23m. | un |  | 35 | 0
17.3.2.215. | Retirada de Luminária ornamental decorativa para lampada até 250W. | un |  | 17 | 0
17.3.2.216. | Retirada de chave de IP | un |  | 21.4693 | 0
17.3.2.217. | Retirada de quadro de medicao | un |  | 30.2162 | 0
17.3.2.218. | Instalação de Braço em poste DT. | - |  |  | 0
17.3.2.218.a | Instalação de Braço em poste DT - Braço 1000mm | un | 3 | 16.9046 | 50.7138
17.3.2.218.b | Instalação de Braço em poste DT - Braço 2000mm | un | 2 | 24.0273 | 48.0545
17.3.2.218.c | Instalação de Braço em poste DT - Braço 2500mm | un |  | 27.6338 | 0
17.3.2.218.d | Instalação de Braço em poste DT - Braço 3000mm | un |  | 38.4053 | 0
17.3.2.218.e | Instalação de Braço em poste DT - Braço 4500mm | un | 1 | 66.203 | 66.203
17.3.2.219. | Substituição de Braço em poste DT. | - |  |  | 0
17.3.2.219.a | Substituição de Braço em poste DT - Braço 1000mm | un |  | 18.4628 | 0
17.3.2.219.b | Substituição de Braço em poste DT - Braço 2000mm | un |  | 26.8077 | 0
17.3.2.219.c | Substituição de Braço em poste DT - Braço 2500mm | un |  | 32.3968 | 0
17.3.2.219.d | Substituição de Braço em poste DT - Braço 3000mm | un |  | 43.5775 | 0
17.3.2.219.e | Substituição de Braço em poste DT - Braço 4500mm | un | 5 | 60.0793 | 300.3967
17.3.2.220. | Instalação de Luminária ornamental decorativa para lampada 250W - modelo futurista | un |  | 65 | 0
17.3.2.221. | Instalação de Luminária ornamental decorativa para lampada 250W - modelo classico | un |  | 65 | 0
17.3.2.222. | Instalação de quadro de medicao e distribuição (padrãoconcessionária) | - |  |  | 0
17.3.2.222.a | Instalação de quadro de medicao e distribuicao - 6 circuitos. c/ programador horario. | un |  | 419.1758 | 0
17.3.2.222.b | Instalação de quadro de medicao e distribuicao - 3 circuitos. | un |  | 327.0802 | 0
17.3.2.223. | DIMMER Programavel | - |  |  | 0
17.3.2.223.a | Instalação de Dimmer Progamavel | un |  | 0 | 0
17.3.2.223.b | Substituição de Dimmer Progamavel | un |  | 0 | 0
17.3.2.223.c | Retirada de Dimmer Progamavel | un |  | 0 | 0
17.3.2.224. | Operação com Reator de Dupla Potência com interruptor programavel | - |  |  | 0
17.3.2.224.a | Instalação de Reator de Dupla Potência com interruptor programavel | un |  | 0 | 0
17.3.2.224.b | Substituição de Reator de Dupla Potência com interruptor programavel | un |  | 0 | 0
17.3.2.224.c | Retirada de Reator de Dupla Potência com interruptor programavel | un |  | 0 | 0
17.3.2.225. | Braço ornamental fixado em poste DT avanco horizontal de 3000 mm | - |  |  | 0
17.3.2.225.a | Braço ornamental fixado em poste DT avanco horizontal de 3000 mm - Instalação | un |  | 80 | 0
17.3.2.225.b | Braço ornamental fixado em poste DT avanco horizontal de 3000 mm - Retirada | un |  | 30 | 0
17.3.2.225.c | Braço ornamental fixado em poste DT avanco horizontal de 3000 mm - Substituição | un |  | 110 | 0
17.3.2.226 | Instalação/Substituição de Braço ornamental simples fixado em suporte avanco horizontal 1000mm | - |  |  | 0
17.3.2.226.a | Instalação de Braço ornamental simples fixado em suporte avanco horizontal 1.000mm | un |  | 67.1406 | 0
17.3.2.226.b | Substituição de Braço ornamental simples fixado em suporte avanco horizontal 1.000mm | un |  | 71.5752 | 0
17.3.2.226.c | Retirada de Braço ornamental simples fixado em suporte avanco horizontal 1.000mm | un |  | 20 | 0
17.3.2.227 | Demolicao de piso mosaico | m2 |  | 5 | 0
17.3.2.228 | Suporte de topo duplo avanco horizontal 1000mm | - |  |  | 0
17.3.2.228.a | Suporte de topo duplo avanco horizontal 1000mm - Instalação | un |  | 46.1587 | 0
17.3.2.228.b | Suporte de topo duplo avanco horizontal 1000mm - Retirada | un |  | 20 | 0
17.3.2.228.c | Suporte de topo duplo avanco horizontal 1000mm - Substituição | un |  | 52.9738 | 0
17.3.2.229 | Suporte de topo simples avanco horizontal 1000mm | - |  |  | 0
17.3.2.229.a | Suporte de topo simples avanco horizontal 1000mm - Instalação | un |  | 31.6882 | 0
17.3.2.229.b | Suporte de topo simples avanco horizontal 1000mm - Retirada | un |  | 15 | 0
17.3.2.229.c | Suporte de topo simples avanco horizontal 1000mm - Substituição | un |  | 38.7135 | 0
17.3.2.230 | Instalação de poste Metálico cilíndrico reto | - |  |  | 0
17.3.2.230.a | Instalação de poste Metálico cilíndrico reto engastado 5m | un |  | 125 | 0
17.3.2.230.b | Instalação de poste Metálico cilíndrico reto engastado 6m | un |  | 125 | 0
17.3.2.230.c | Instalação de poste Metálico cilíndrico reto engastado 7m | un |  | 125 | 0
17.3.2.230.d | Instalação de poste Metálico cilíndrico reto engastado 8m | un |  | 135 | 0
17.3.2.230.e | Instalação de poste Metálico cilíndrico reto engastado 9m | un |  | 135 | 0
17.3.2.230.f | Instalação de poste Metálico cilíndrico reto engastado 10m | un |  | 140 | 0
17.3.2.230.g | Instalação de poste Metálico cilíndrico reto engastado 12m | un |  | 140 | 0
17.3.2.231 | Substituição de poste Metálico cilíndrico reto engastado. | - |  |  | 0
17.3.2.231.a | Substituição de poste Metálico cilíndrico reto engastado 5m | un |  | 140 | 0
17.3.2.231.b | Substituição de poste Metálico cilíndrico reto engastado 6m | un |  | 140 | 0
17.3.2.231.c | Substituição de poste Metálico cilíndrico reto engastado 7m | un |  | 140 | 0
17.3.2.231.d | Substituição de poste Metálico cilíndrico reto engastado 8m | un |  | 145 | 0
17.3.2.231.e | Substituição de poste Metálico cilíndrico reto engastado 9m | un |  | 145 | 0
17.3.2.231.f | Substituição de poste Metálico cilíndrico reto engastado 10m | un |  | 155 | 0
17.3.2.231.g | Substituição de poste Metálico cilíndrico reto engastado 12m | un |  | 155 | 0
17.3.2.232. | Instalação de poste Metálico cilíndrico reto c/flange. | - |  |  | 0
17.3.2.232.a | Instalação de poste Metálico cilíndrico reto c/ flange 5m | un |  | 110 | 0
17.3.2.232.b | Instalação de poste Metálico cilíndrico reto c/ flange 6m | un |  | 110 | 0
17.3.2.232.c | Instalação de poste Metálico cilíndrico reto c/ flange 7m | un |  | 110 | 0
17.3.2.232.d | Instalação de poste Metálico cilíndrico reto c/ flange 8m | un |  | 120 | 0
17.3.2.232.e | Instalação de poste Metálico cilíndrico reto c/ flange 9m | un |  | 120 | 0
17.3.2.232.f | Instalação de poste Metálico cilíndrico reto c/ flange 10m | un |  | 130 | 0
17.3.2.232.g | Instalação de poste Metálico cilíndrico reto c/ flange 12m | un |  | 130 | 0
17.3.2.233. | Substituição de poste Metálico cilíndrico reto c/ flange. | - |  |  | 0
17.3.2.233.a | Substituição de poste Metálico cilíndrico reto c/ flange 5m | un |  | 120 | 0
17.3.2.233.b | Substituição de poste Metálico cilíndrico reto c/ flange 6m | un |  | 120 | 0
17.3.2.233.c | Substituição de poste Metálico cilíndrico reto c/ flange 7m | un |  | 120 | 0
17.3.2.233.d | Substituição de poste Metálico cilíndrico reto c/ flange 8m | un |  | 135 | 0
17.3.2.233.e | Substituição de poste Metálico cilíndrico reto c/ flange 9m | un |  | 135 | 0
17.3.2.233.f | Substituição de poste Metálico cilíndrico reto c/ flange 10m | un |  | 150 | 0
17.3.2.233.g | Substituição de poste Metálico cilíndrico reto c/ flange 12m | un |  | 150 | 0
17.3.2.234 | Poste Ornamental secao quadrada revestido em fibra 10m | - |  |  | 0
17.3.2.234.a | Poste Ornamental secao quadrada revestido em fibra 10m - Instalação | un |  | 140 | 0
17.3.2.234.b | Poste Ornamental secao quadrada revestido em fibra 10m - Retirada | un |  | 70 | 0
17.3.2.234.c | Poste Ornamental secao quadrada revestido em fibra 10m - Substituição | un |  | 180 | 0
17.3.2.235 | Poste Ornamental Metálicos 6m | - |  |  | 0
17.3.2.235.a | Poste Ornamental Metálicos 6m - Instalação | un |  | 125 | 0
17.3.2.235.b | Poste Ornamental Metálicos 6m - Retirada | un |  | 50 | 0
17.3.2.235.c | Poste Ornamental Metálicos 6m - Substituição | un |  | 140 | 0
17.3.2.236 | Instalação de poste Ornamental Metálicos 6m (revestido em fibra de vidro) | - |  |  | 0
17.3.2.236.a | Instalação de poste Ornamental Metálicos 6m (revestido em fibra de vidro) - Instalação | un |  | 125 | 0
17.3.2.236.b | Instalação de poste Ornamental Metálicos 6m (revestido em fibra de vidro) - Retirada | un |  | 50 | 0
17.3.2.236.c | Instalação de poste Ornamental Metálicos 6m (revestido em fibra de vidro) - Substituição | un |  | 165 | 0
17.3.2.237 | Instalação de poste Ornamental Metálicos - 10 metros | - |  |  | 0
17.3.2.237.a | Instalação de poste Ornamental Metálicos - 10 metros - Instalação | un |  | 140 | 0
17.3.2.237.b | Instalação de poste Ornamental Metálicos - 10 metros - Retirada | un |  | 70 | 0
17.3.2.237.c | Instalação de poste Ornamental Metálicos - 10 metros - Substituição | un |  | 180 | 0
17.3.2.238 | Instalação de poste Ornamental Metálicos 10m (revestido em fibra de vidro) | - |  |  | 0
17.3.2.238.a | Instalação de poste Ornamental Metálicos 10m (revestido em fibra de vidro) - Instalação | un |  | 140 | 0
17.3.2.238.b | Instalação de poste Ornamental Metálicos 10m (revestido em fibra de vidro) - Retirada | un |  | 70 | 0
17.3.2.238.c | Instalação de poste Ornamental Metálicos 10m (revestido em fibra de vidro) - Substituição | un |  | 180 | 0
17.3.2.239 | Instalação de poste Ornamental Metálicos 12m | - |  |  | 0
17.3.2.239.a | Instalação de poste Ornamental Metálicos 12m - Instalação | un |  | 140 | 0
17.3.2.239.b | Instalação de poste Ornamental Metálicos 12m - Retirada | un |  | 80 | 0
17.3.2.239.c | Instalação de poste Ornamental Metálicos 12m - Substituição | un |  | 180 | 0
17.3.2.240 | Instalação de poste Ornamental Metálicos 12m (revestido em fibra de vidro) | un |  |  | 0
17.3.2.240.a | Instalação de poste Ornamental Metálicos 12m (revestido em fibra de vidro) - Instalação | un |  | 140 | 0
17.3.2.240.b | Instalação de poste Ornamental Metálicos 12m (revestido em fibra de vidro) - Retirada | un |  | 80 | 0
17.3.2.240.c | Instalação de poste Ornamental Metálicos 12m (revestido em fibra de vidro) - Substituição | un |  | 180 | 0
17.3.2.241 | Instalação de suporte ornamental para 01 projetor | - |  |  | 0
17.3.2.241.a | Instalação de suporte ornamental para 01 projetor | un |  | 141.5388 | 0
17.3.2.241.b | Substituição de suporte ornamental para 01 projetor | un |  | 158.2932 | 0
17.3.2.242 | Instalação de conduletes | un |  | 10.9891 | 0
17.3.2.243 | Mao de obra para Instalação e retirada de projetor em evento | un |  | 90 | 0
17.3.2.244 | ITEM EXCLUIDO | - |  |  | 0
17.3.2.245 | Galvanizacao de peca metalica | kg |  |  | 0
17.3.2.246 | Ancoragem com fixacao de rede aérea em poste | un |  | 6 | 0
17.3.2.247 | Instalação de isolador de baixa tensão | un |  | 8 | 0
17.3.2.248 | Retirada de isolador de baixa tensão | un |  | 4 | 0
17.3.2.249 | Instalação de roldana baixa tensão | un |  | 8 | 0
17.3.2.250 | Retirada de roldana baixa tensão | un |  | 4 | 0
17.3.2.251 | Instalação de par de chapa de junção. | un |  | 6 | 0
17.3.2.252 | ITEM EXCLUIDO | - |  |  | 0
17.3.2.253 | Poda de árvore | - |  |  | 0
17.3.2.253.a | Poda de árvore de Pequeno Porte (até 5m) | un |  |  | 0
17.3.2.253.b | Poda de árvore de Médio Porte (5,5 a 9m) | un |  |  | 0
17.3.2.253.c | Poda de árvore de Grande Porte (acima de 9m) | un |  |  | 0
17.3.2.254 | Instalação de Luminária Salvada | - |  |  | 0
17.3.2.254.a | Instalação de Luminária Salvada de 70W/100W/150W | un |  | 50 | 0
17.3.2.254.b | Instalação de Luminária Salvada de 250W | un |  | 65 | 0
17.3.2.254.c | Instalação de Luminária Salvada de 400W/600W. | un |  | 80 | 0
17.3.2.255 | Retirada de Poste de Fibra Inflamavel/Não Inflamavel | - |  |  | 0
17.3.2.255.a | Retirada de Poste de Fibra Inflamavel/ Não Inflamavel de 12 a 15 m | un |  | 80 | 0
17.3.2.255.b | Retirada de Poste de Fibra Fibra Inflamavel/ Não Inflamavel de 16 a 23 m | un |  | 90 | 0
17.3.2.256 | Transposição de Luminária em Rede DAT. | un |  | 20.6843 | 0
17.3.2.257 | Instalação de Lacre para caixa de passagem | - |  |  | 0
17.3.2.257.a | Instalação de Lacre para caixa de passagem - 40x40x40cm | un | 11 | 15.6035 | 171.6387
17.3.2.257.b | Instalação de Lacre para caixa de passagem - 60x60x60cm | un |  | 20.832 | 0
17.3.2.257.c | Instalação de Lacre para caixa de passagem - 80x80x80cm | un |  | 23.9642 | 0
17.3.2.257.d | Instalação de Lacre para caixa de passagem - 100x100x100cm | un |  | 30.2606 | 0
17.3.2.258 | Reposição de Lente em Luminária | - |  |  | 0
17.3.2.258.a | Reposição de Lente em Luminária - Policurva | un |  | 23 | 0
17.3.2.258.b | Reposição de Lente em Luminária - Plana | un |  | 23 | 0
17.3.2.259 | Pintura de Poste | - |  |  | 0
17.3.2.259.a | Pintura de Poste - Até 11m | un |  | 140 | 0
17.3.2.259.b | Pintura de Poste - 12 a 15m | un |  | 190 | 0
17.3.2.259.c | Pintura de Poste - Acima de 15m | un |  | 230 | 0
17.3.2.260 | Instalação de Sistema a LED, equivalente a Luminária de 250W - Poste de 10 a 15m | - |  |  | 0
17.3.2.260.a | Instalação de Sistema a LED, equivalente a Luminária de 250W - Poste de 10 a 15m - 1 Luminária - IP 66 ou Superior | un |  | 106.9969 | 0
17.3.2.260.b | Instalação de Sistema a LED, equivalente a Luminária de 250W - Poste de 10 a 15m - 2 Luminárias - IP 66 ou Superior | un |  | 192.2573 | 0
17.3.2.260.c | Instalação de Sistema a LED, equivalente a Luminária de 250W - Poste de 10 a 15m - 3 Luminárias - IP 66 ou Superior | un |  | 290.4668 | 0
17.3.2.260.d | Instalação de Sistema a LED, equivalente a Luminária de 250W - Poste de 10 a 15m - 4 Luminárias - IP 66 ou Superior | un |  | 384.2368 | 0
17.3.2.261 | Instalação de Sistema a LED, equivalente a Luminária de 400W - Poste de 10 a 15m | - |  |  | 0
17.3.2.261.a | Instalação de Sistema a LED, equivalente a Luminária de 400W - Poste de 10 a 15m - 1 Luminária - IP 66 ou Superior | un |  | 113.6436 | 0
17.3.2.261.b | Instalação de Sistema a LED, equivalente a Luminária de 400W - Poste de 10 a 15m - 2 Luminárias - IP 66 ou Superior | un |  | 205.8471 | 0
17.3.2.261.c | Instalação de Sistema a LED, equivalente a Luminária de 400W - Poste de10 a 15m - 3 Luminárias - IP 66 ou Superior | un |  | 293.6216 | 0
17.3.2.261.d | Instalação de Sistema a LED, equivalente a Luminária de 400W - Poste de 10 a 15m - 4 Luminárias - IP 66 ou Superior | un |  | 367.4187 | 0
17.3.2.262 | Instalação de Luminária 400W/Equivalente - Sistema a LED - Poste de 16 a 23m | - |  |  | 0
17.3.2.262.a | Instalação de Luminária 400W/Equivalente - Sistema a LED - Poste de 16 a 23m - 1 Luminária - IP 66 ou superior | un |  | 121.9116 | 0
17.3.2.262.b | Instalação de Luminária 400W/Equivalente - Sistema a LED - Poste de 16 a 23m - 2 Luminárias - IP 66 ou superior | un |  | 203.1328 | 0
17.3.2.262.c | Instalação de Luminária 400W/Equivalente - Sistema a LED - Poste de 16 a 23m - 3 Luminárias - IP 66 ou superior | un |  | 305.3944 | 0
17.3.2.262.d | Instalação de Luminária 400W/Equivalente - Sistema a LED - Poste de 16 a 23m - 4 Luminárias - IP 66 ou superior | un |  | 416.3877 | 0
17.3.2.263 | Instalação de Luminária 250W IP 65/66, em poste de 10 a 15m, Vaporde Sódio | - |  |  | 0
17.3.2.263.a | Instalação de Luminária 250 W - IP 65, Vapor de Sódio - Poste de 10 a 15m- 1 Luminária | un |  | 90 | 0
17.3.2.263.b | Instalação de Luminária 250 W - IP 65, Vapor de Sódio - Poste de 10 a 15m- 2 Luminária | un |  | 100 | 0
17.3.2.263.c | Instalação de Luminária 250 W - IP 65, Vapor de Sódio - Poste de 10 a 15m- 3 Luminária | un |  | 110 | 0
17.3.2.263.d | Instalação de Luminária 250 W - IP 65, Vapor de Sódio - Poste de 10 a 15m - 4 Luminária | un |  | 120 | 0
17.3.2.263.e | Instalação de Luminária 250 W - IP 66, Vapor de Sódio - Poste de 10 a 15m - 1 Luminária | un |  | 90 | 0
17.3.2.263.f | Instalação de Luminária 250 W - IP 66, Vapor de Sódio - Poste de 10 a 15m - 2 Luminária | un |  | 100 | 0
17.3.2.263.g | Instalação de Luminária 250 W - IP 66, Vapor de Sódio - Poste de 10 a 15m - 3 Luminária | un |  | 110 | 0
17.3.2.263.h | Instalação de Luminária 250 W - IP 66, Vapor de Sódio - Poste de 10 a 15m - 4 Luminária | un |  | 120 | 0
17.3.2.264 | Instalação de Luminária 250W IP 65/66, em poste de 10 a 15m, Vapor Metálico | - |  |  | 0
17.3.2.264.a | Instalação de Luminária 250 W - IP 65, Vapor Metálico - Poste de 10 a 15m - 1 Luminária | un |  | 90 | 0
17.3.2.264.b | Instalação de Luminária 250 W - IP 65, Vapor Metálico - Poste de 10 a 15m - 2 Luminária | un |  | 100 | 0
17.3.2.264.c | Instalação de Luminária 250 W - IP 65, Vapor Metálico - Poste de 10 a 15m - 3 Luminária | un |  | 110 | 0
17.3.2.264.d | Instalação de Luminária 250 W - IP 65, Vapor Metálico - Poste de 10 a 15m - 4 Luminária | un |  | 120 | 0
17.3.2.264.e | Instalação de Luminária 250 W - IP 66, Vapor Metálico - Poste de 10 a 15m - 1 Luminária | un |  | 90 | 0
17.3.2.264.f | Instalação de Luminária 250 W - IP 66, Vapor Metálico - Poste de 10 a 15m - 2 Luminária | un |  | 100 | 0
17.3.2.264.g | Instalação de Luminária 250 W - IP 66, Vapor Metálico - Poste de 10 a 15m - 3 Luminária | un |  | 110 | 0
17.3.2.264.h | Instalação de Luminária 250 W - IP 66, Vapor Metálico - Poste de 10 a 15m - 4 Luminária | un |  | 120 | 0
|  |  |  | VALOR TOTAL | 22029.724
Note on B494: admin: instalação
Note on B495: admin: instalação
Note on B496: admin: instalação
Note on B497: admin: instalação
Note on B498: admin: instalação

## RESUMO GERAL
RESUMO DA OBRA
VALOR DE VENDA | 304749.64
CUSTO TOTAL | 129064.654
MATERIAIS | 107034.93
MÃO DE OBRA | 22029.724
k | 2.3612